## PLANILHA
OBRA: | REFORMA E MODERNIZAÇÃO PARA A SEDE DA EMPRESA MATO-GROSSENSE DE TECNOLOGIA DA INFORMAÇÃO- MTI | [6 empty] | BDI Padrão: | 22.23%
ENDEREÇO: CENTRO POLITICO ADMINISTRATIVO, CUIABÁ/MT | [7 empty] | BDI Dif.: | 15.28%
ENCARGOS: NÃO DESONERADO
BANCOS: SINAPI - 07/2023 - Mato Grosso; SBC - 07/2023 - Mato Grosso; SICRO3 - 04/2023 - Mato Grosso; ORSE - 06/2023 - Sergipe; SEINFRA - 028 - Ceará; SETOP - 04/2023 - Minas Gerais; IOPES - 01/2023 - Espírito Santo; SIURB - 01/2023 - São Paulo; SUDECAP - 05/2023 - Minas Gerais; AGESUL - 01/2023 - Mato Grosso do Sul; AGETOP CIVIL - 06/2023 - Goiás; CAERN - 05/2023 - Rio Grande do Norte e EMOP - 07/2023 - Rio de Janeiro.
Planilha Sintética Simples
Item | Código | Banco | Descrição | Und. | Qtd. | Qtd. Memorial | Preço Unit | Preço com BDI | Total
1 |  |  | ADMINISTRAÇÃO DA OBRA | [5 empty] | 870509.28
1.1 | 100306 | SINAPI | ENGENHEIRO CIVIL PLENO COM ENCARGOS COMPLEMENTARES | H | 660 | 660 | 115.7417 | 141.47 | 93370.2
1.2 | 100319 | SINAPI | ENGENHEIRO CIVIL JUNIOR COM ENCARGOS COMPLEMENTARES | MES | 12 | 12 | 18115.1113 | 22142.1 | 265705.2
1.3 | 91677 | SINAPI | ENGENHEIRO ELETRICISTA COM ENCARGOS COMPLEMENTARES | H | 660 | 660 | 98.9773 | 120.97 | 79840.2
1.4 | DIV 008 | Próprio | ENGENHEIRO MECÂNICO COM ENCARGOS COMPLEMENTARES | H | 660 | 660 | 99.5036 | 121.62 | 80269.2
1.5 | 93572 | SINAPI | ENCARREGADO GERAL DE OBRAS COM ENCARGOS COMPLEMENTARES | MES | 12 | 12 | 4619.5134 | 5646.43 | 67757.16
1.6 | 100321 | SINAPI | ENCARREGADO GERAL DE OBRAS COM ENCARGOS COMPLEMENTARES | MES | 12 | 12 | 4597.6998 | 5619.76 | 67437.12
1.7 | 93563 | SINAPI | ALMOXARIFE COM ENCARGOS COMPLEMENTARES | MES | 12 | 12 | 3439.3403 | 4203.9 | 50446.8
1.8 | 101460 | SINAPI | VIGIA DIURNO COM ENCARGOS COMPLEMENTARES | MES | 12 | 12 | 3178.7257 | 3885.35 | 46624.2
1.9 | 88326 | SINAPI | VIGIA NOTURNO COM ENCARGOS COMPLEMENTARES | H | 4320 | 4320 | 22.5477 | 27.56 | 119059.2
2 |  |  | SERVIÇOS PRELIMINARES | [5 empty] | 232939.48
2.1 | 51 | ORSE | Placa de obra em chapa aço galvanizado, instalada - Rev 02_01/2022 | m² | 12.5 | 12.5 | 327.2086 | 399.94 | 4999.25
2.2 | 99059 | SINAPI | LOCACAO CONVENCIONAL DE OBRA, UTILIZANDO GABARITO DE TÁBUAS CORRIDAS PONTALETADAS A CADA 2,00M - 2 UTILIZAÇÕES. AF_10/2018 | M | 148.44 | 148.44 | 51.2426 | 62.63 | 9296.79
2.3 | 41598 | SINAPI | ENTRADA PROVISORIA DE ENERGIA ELETRICA AEREA TRIFASICA 40A EM POSTE MADEIRA | UN | 1 | 1 | 2627.7526 | 3211.9 | 3211.9
2.4 | 93584 | SINAPI | EXECUÇÃO DE DEPÓSITO EM CANTEIRO DE OBRA EM CHAPA DE MADEIRA COMPENSADA, NÃO INCLUSO MOBILIÁRIO. AF_04/2016 | m² | 60 | 60 | 813.3734 | 994.18 | 59650.8
2.5 | 93207 | SINAPI | EXECUÇÃO DE ESCRITÓRIO EM CANTEIRO DE OBRA EM CHAPA DE MADEIRA COMPENSADA, NÃO INCLUSO MOBILIÁRIO E EQUIPAMENTOS. AF_02/2016 | m² | 20 | 20 | 1062.7204 | 1298.96 | 25979.2
2.6 | 10184 | ORSE | Barracão para banheiro e vestiário de obra, s=35,10m², capacidade 20 operários com materiais novos | un | 1 | 1 | 18252.0121 | 22309.43 | 22309.43
2.7 | 98054 | SINAPI | TANQUE SÉPTICO CIRCULAR, EM CONCRETO PRÉ-MOLDADO, DIÂMETRO INTERNO = 1,88 M, ALTURA INTERNA = 2,50 M, VOLUME ÚTIL: 6245,8 L (PARA 32 CONTRIBUINTES). AF_12/2020_PA | UN | 1 | 1 | 4250.7762 | 5195.72 | 5195.72
2.8 | 98459 | SINAPI | TAPUME COM TELHA METÁLICA. AF_05/2018 | m² | 792 | 792 | 96.9766 | 118.53 | 93875.76
2.9 | DIV 016 | Próprio | MOBILIARIO PARA ESCRITORIO OBRAS | UN | 1 | 1 | 6889.1721 | 8420.63 | 8420.63
3 |  |  | MOVIMENTO DE SOLOS | [5 empty] | 35165.15
3.1 | 5502136 | SICRO3 | Escavação, carga e transporte de material de 1ª categoria - DMT de 200 a 400 m - caminho de serviço em revestimento | m³ | 1766.23 | 1766.23 | 5.8158 | 7.1 | 12540.23
3.2 | 4413984 | SICRO3 | Regularização de bota-fora com espalhamento e compactação | m³ | 1766.23 | 1766.23 | 3.6511 | 4.46 | 7877.38
3.3 | 5502978 | SICRO3 | Compactação de aterros a 100% do Proctor normal | m³ | 16.72 | 16.72 | 4.6271 | 5.65 | 94.46
3.4 | 4011209 | SICRO3 | Regularização do subleito | m² | 4136.99 | 4136.997 | 1.078 | 1.31 | 5419.45
3.5 | 4011219 | SICRO3 | Base de solo estabilizado granulometricamente sem mistura com material de jazida | m³ | 620.54 | 620.5495 | 12.1788 | 14.88 | 9233.63
4 |  |  | INFRAESTRUTURA E SUPERESTRUTURA | [5 empty] | 831658.19
4.1 | 94972 | SINAPI | CONCRETO FCK = 30MPA, TRAÇO 1:2,1:2,5 (EM MASSA SECA DE CIMENTO/ AREIA MÉDIA/ BRITA 1) - PREPARO MECÂNICO COM BETONEIRA 600 L. AF_05/2021 | m³ | 211.9 | 211.9 | 530.1574 | 648.01 | 137313.31 | 255.1 | 280.61
4.2 | 94971 | SINAPI | CONCRETO FCK = 25MPA, TRAÇO 1:2,3:2,7 (EM MASSA SECA DE CIMENTO/ AREIA MÉDIA/ BRITA 1) - PREPARO MECÂNICO COM BETONEIRA 600 L. AF_05/2021 | m³ | 31.2 | 31.2 | 512.0741 | 625.9 | 19528.08
4.3 | 103673 | SINAPI | LANÇAMENTO COM USO DE BOMBA, ADENSAMENTO E ACABAMENTO DE CONCRETO EM ESTRUTURAS. AF_02/2022 | m³ | 211.9 | 211.9 | 34.3376 | 41.97 | 8893.44
4.4 | 92427 | SINAPI | MONTAGEM E DESMONTAGEM DE FÔRMA DE PILARES RETANGULARES E ESTRUTURAS SIMILARES, PÉ-DIREITO SIMPLES, EM CHAPA DE MADEIRA COMPENSADA RESINADA, 8 UTILIZAÇÕES. AF_09/2020 | m² | 2647 | 2647 | 67.829 | 82.9 | 219436.3
4.5 | 96535 | SINAPI | FABRICAÇÃO, MONTAGEM E DESMONTAGEM DE FÔRMA PARA SAPATA, EM MADEIRA SERRADA, E=25 MM, 4 UTILIZAÇÕES. AF_06/2017 | m² | 170.7 | 170.7 | 131.9572 | 161.29 | 27532.2
4.6 | 40197 | SBC | ESCORAMENTO TUBULAR METALICO PARA FORMAS/LAJES CONCRETO | m² | 594.21 | 594.21 | 26.8132 | 32.77 | 19472.26
4.7 | 92759 | SINAPI | ARMAÇÃO DE PILAR OU VIGA DE ESTRUTURA CONVENCIONAL DE CONCRETO ARMADO UTILIZANDO AÇO CA-60 DE 5,0 MM - MONTAGEM. AF_06/2022 | KG | 3644.5 | 3644.5 | 14.7505 | 18.02 | 65673.89
4.8 | 92760 | SINAPI | ARMAÇÃO DE PILAR OU VIGA DE ESTRUTURA CONVENCIONAL DE CONCRETO ARMADO UTILIZANDO AÇO CA-50 DE 6,3 MM - MONTAGEM. AF_06/2022 | KG | 1793.4 | 1793.4 | 14.4154 | 17.62 | 31599.7
4.9 | 92761 | SINAPI | ARMAÇÃO DE PILAR OU VIGA DE ESTRUTURA CONVENCIONAL DE CONCRETO ARMADO UTILIZANDO AÇO CA-50 DE 8,0 MM - MONTAGEM. AF_06/2022 | KG | 1289.28 | 1289.28 | 13.9005 | 16.99 | 21904.86
4.10 | 92762 | SINAPI | ARMAÇÃO DE PILAR OU VIGA DE ESTRUTURA CONVENCIONAL DE CONCRETO ARMADO UTILIZANDO AÇO CA-50 DE 10,0 MM - MONTAGEM. AF_06/2022 | KG | 7259.4 | 7259.4 | 12.5753 | 15.37 | 111576.97
4.11 | 92763 | SINAPI | ARMAÇÃO DE PILAR OU VIGA DE ESTRUTURA CONVENCIONAL DE CONCRETO ARMADO UTILIZANDO AÇO CA-50 DE 12,5 MM - MONTAGEM. AF_06/2022 | KG | 3606.72 | 3606.72 | 10.6728 | 13.04 | 47031.62
4.12 | 92764 | SINAPI | ARMAÇÃO DE PILAR OU VIGA DE ESTRUTURA CONVENCIONAL DE CONCRETO ARMADO UTILIZANDO AÇO CA-50 DE 16,0 MM - MONTAGEM. AF_06/2022 | KG | 6401.72 | 6401.72 | 10.4261 | 12.74 | 81557.91
4.13 | M0786 | SICRO3 | Placa de poliestireno expandido (EPS) | m³ | 106.84 | 106.845 | 307.3599 | 375.68 | 40137.65
5 |  |  | VEDAÇÕES | [5 empty] | 274454.4
5.1 | 103328 | SINAPI | ALVENARIA DE VEDAÇÃO DE BLOCOS CERÂMICOS FURADOS NA HORIZONTAL DE 9X19X19 CM (ESPESSURA 9 CM) E ARGAMASSA DE ASSENTAMENTO COM PREPARO EM BETONEIRA. AF_12/2021 | m² | 1284.82 | 1284.8282 | 81.042 | 99.05 | 127261.42
5.2 | 93182 | SINAPI | VERGA PRÉ-MOLDADA PARA JANELAS COM ATÉ 1,5 M DE VÃO. AF_03/2016 | M | 3.25 | 3.25 | 45.0172 | 55.02 | 178.81
5.3 | 93183 | SINAPI | VERGA PRÉ-MOLDADA PARA JANELAS COM MAIS DE 1,5 M DE VÃO. AF_03/2016 | M | 71.71 | 71.71 | 57.8131 | 70.66 | 5067.02
5.4 | 93194 | SINAPI | CONTRAVERGA PRÉ-MOLDADA PARA VÃOS DE ATÉ 1,5 M DE COMPRIMENTO. AF_03/2016 | M | 3.25 | 3.25 | 44.148 | 53.96 | 175.37
5.5 | 93195 | SINAPI | CONTRAVERGA PRÉ-MOLDADA PARA VÃOS DE MAIS DE 1,5 M DE COMPRIMENTO. AF_03/2016 | M | 71.71 | 71.71 | 53.6574 | 65.58 | 4702.74
5.6 | 93184 | SINAPI | VERGA PRÉ-MOLDADA PARA PORTAS COM ATÉ 1,5 M DE VÃO. AF_03/2016 | M | 3.25 | 3.25 | 33.2184 | 40.6 | 131.95
5.7 | 93185 | SINAPI | VERGA PRÉ-MOLDADA PARA PORTAS COM MAIS DE 1,5 M DE VÃO. AF_03/2016 | M | 7.32 | 7.32 | 57.0089 | 69.68 | 510.05
5.8 | 96358 | SINAPI | PAREDE COM PLACAS DE GESSO ACARTONADO (DRYWALL), PARA USO INTERNO, COM DUAS FACES SIMPLES E ESTRUTURA METÁLICA COM GUIAS SIMPLES, SEM VÃOS. AF_06/2017_PS | m² | 1134.83 | 1134.833 | 93.8246 | 114.68 | 130142.3
5.9 | 97622 | SINAPI | DEMOLIÇÃO DE ALVENARIA DE BLOCO FURADO, DE FORMA MANUAL, SEM REAPROVEITAMENTO. AF_12/2017 | m³ | 109.95 | 109.956 | 46.768 | 57.16 | 6284.74
6 |  |  | IMPERMEABILIZAÇÃO | [5 empty] | 120463.59
6.1 | 98554 | SINAPI | IMPERMEABILIZAÇÃO DE SUPERFÍCIE COM MEMBRANA À BASE DE RESINA ACRÍLICA, 3 DEMÃOS. AF_06/2018 | m² | 723.6 | 723.6 | 43.1581 | 52.75 | 38169.9
6.2 | 7730 | ORSE | Impermeabilização semi-flexível com tinta alfaltica, 02 demãos, em superfícies lisas e de pequenas dimensões, tipo Viaplus 1000, ref:Viapol ou similar | m² | 3915.51 | 3915.5108 | 15.7287 | 19.22 | 75256.1
6.3 | 7730 | ORSE | Impermeabilização semi-flexível com tinta alfaltica, 02 demãos, em superfícies lisas e de pequenas dimensões, tipo Viaplus 1000, ref:Viapol ou similar | m² | 366.16 | 366.1661 | 15.7287 | 19.22 | 7037.59
7 |  |  | COBERTURA | [5 empty] | 777522.17
7.1 | 106032 | SIURB | RETIRADA DE CALHAS, RUFOS OU RINCÕES EM CHAPA METÁLICA | M | 169.38 | 169.386 | 6.3456 | 7.75 | 1312.69
7.2 | 97647 | SINAPI | REMOÇÃO DE TELHAS, DE FIBROCIMENTO, METÁLICA E CERÂMICA, DE FORMA MANUAL, SEM REAPROVEITAMENTO. AF_12/2017 | m² | 1067.35 | 1067.35 | 2.8304 | 3.45 | 3682.35
7.3 | COBE 003 | Próprio | REMOÇÃO DE ESTRUTURA METÁLICA PARA COBERTURA, SEM REAPROVEITAMENTO | KG | 11740.85 | 11740.85 | 3.5746 | 4.36 | 51190.1 | 35833.07
7.4 | COBE 004 | Próprio | FORNECIMENTO DE ESTRUTURA METÁLICA PARA COBERTURA, COM UTILIZAÇÃO DE PERFIS EM AÇO ASTM A36 | kg | 16797.88 | 16797.88 | 13.0826 | 15.99 | 268598.1
7.5 | COMP ESTR 008 | Próprio | MONTAGEM DE ESTRUTURA METÁLICA | Kg | 16797.88 | 16797.88 | 2.8335 | 3.46 | 58120.66
7.6 | 100747 | SINAPI | PINTURA COM TINTA ALQUÍDICA DE ACABAMENTO (ESMALTE SINTÉTICO FOSCO) PULVERIZADA SOBRE PERFIL METÁLICO EXECUTADO EM FÁBRICA (POR DEMÃO). AF_01/2020_PE | m² | 1527.08 | 1527.08 | 9.42 | 11.51 | 17576.69
7.7 | COBE 006 | Próprio | TELHA TERMOACÚSTIVA TIPO SANDUÍCHE TRAPEZOIDAL COM AÇO BRANCO SUPERIOR E AÇO TIPO FORRO BRANCO INFERIOR COM NÚCLEO EM PIR, ESPESSURA DE 50MM E LARGURA ÚTIL DE 1M, DA ISOESTE OU SIMILAR, COM IÇAMENTO | m² | 1527.08 | 1527.08 | 154.1349 | 188.39 | 287686.6
7.8 | 94229 | SINAPI | CALHA EM CHAPA DE AÇO GALVANIZADO NÚMERO 24, DESENVOLVIMENTO DE 100 CM, INCLUSO TRANSPORTE VERTICAL. AF_07/2019 | M | 184.01 | 184.0125 | 165.1301 | 201.83 | 37138.73
7.9 | 101134 | SIURB | RUFO EM CHAPA DE AÇO GALVANIZADO N.24 - DESENVOLVIMENTO 100CM | M | 184.01 | 184.0125 | 189.8125 | 232 | 42690.32
7.10 | 101979 | SINAPI | CHAPIM (RUFO CAPA) EM AÇO GALVANIZADO, CORTE 33. AF_11/2020 | M | 169.38 | 169.386 | 46.0123 | 56.24 | 9525.93
8 |  |  | ESQUADRIAS | [5 empty] | 2903925.23
8.1 | 97645 | SINAPI | REMOÇÃO DE JANELAS, DE FORMA MANUAL, SEM REAPROVEITAMENTO. AF_12/2017 | m² | 369.64 | 369.64 | 28.3729 | 34.68 | 12819.11
8.2 | 112612 | SBC | JANELA MAXIM-AIR ALUMINIO PINTURA ELETROSTATICA BRANCA | m² | 190.51 | 190.513 | 793.5979 | 970.01 | 184796.6
8.3 | 94590 | SINAPI | CONTRAMARCO DE ALUMÍNIO, FIXAÇÃO COM PARAFUSO - FORNECIMENTO E INSTALAÇÃO. AF_12/2019 | M | 612.12 | 612.1288 | 16.8905 | 20.64 | 12634.15
8.4 | ESQV 001 | Próprio | SISTEMA DE PORTAS PARA BOXES TIPO NEOCOM SYSTEM OU SIMILAR PARA DIVISÓRIAS EM GRANITO COM PORTAS EM LAMINADO ESTRUTURAL TS COM ACABAMENTO TEXTURIZADO COR CINZA CLARO E BATENTES DE ALUMÍNIO COM ACABAMENTO NATURAL FOSCO NEOCOM OU EQUIVALENTE DE 80X160CM- FORNECIMENTO E INSTALAÇÃO | CJ | 29 | 29 | 2486.1967 | 3038.87 | 88127.23
8.5 | 9191 | ORSE | Porta em madeira, tipo ficha/calha, 60 x 210 cm, inclusive caixilho e dobradiças, exceto fechadura | un | 14 | 14 | 262.0089 | 320.25 | 4483.5
8.6 | 91016 | SINAPI | KIT DE PORTA DE MADEIRA PARA VERNIZ, SEMI-OCA (LEVE OU MÉDIA), PADRÃO MÉDIO, 90X210CM, ESPESSURA DE 3,5CM, ITENS INCLUSOS: DOBRADIÇAS, MONTAGEM E INSTALAÇÃO DO BATENTE, SEM FECHADURA - FORNECIMENTO E INSTALAÇÃO. AF_12/2019 | UN | 4 | 4 | 982.7959 | 1201.27 | 4805.08
8.7 | 11947 | ORSE | Porta em alumínio, cor N/P/B, tipo veneziana (até 50%) e vidro (até 50%), de abrir ou correr, completa, inclusive caixilhos, dobradiças ou roldanas, fechadura exclusive vidro | m² | 40.82 | 40.824 | 289.809 | 354.23 | 14459.66
8.8 | 90830 | SINAPI | FECHADURA DE EMBUTIR COM CILINDRO, EXTERNA, COMPLETA, ACABAMENTO PADRÃO MÉDIO, INCLUSO EXECUÇÃO DE FURO - FORNECIMENTO E INSTALAÇÃO. AF_12/2019 | UN | 106 | 106 | 176.3017 | 215.49 | 22841.94
8.9 | ESQV 003 | Próprio | FECHADURA PARA PORTAS DUAS FOLHAS | UN | 19 | 19 | 159.0794 | 194.44 | 3694.36
8.10 | ESQV 004 | Próprio | PORTA DE MADEIRA 1,00 X 2,10 M; COM SUPORTE PARA PCD | UND | 8 | 8 | 1910.7189 | 2335.47 | 18683.76
8.11 | 080140 | SIURB | PA.11 - PORTA EM ALUMÍNIO ANODIZADO, MEIO VIDRO, DE ABRIR, 2 FOLHAS | m² | 16.4 | 16.401 | 1017.4692 | 1243.65 | 20395.86
8.12 | 14.003.0200-A | EMOP | PORTA DE ALUMINIO ANODIZADO AO NATURAL,TENDO 1 CONTRAPINAZIO DIVIDINDO A ESQUADRIA EM 2 VAZIOS P/VIDRO, EM PERFIS SERIE 25,EXCLUSIVE FECHADURAS.FORNECIMENTO E COLOCACAO | M2 | 79.08 | 79.08 | 839.0426 | 1025.56 | 81101.28
8.13 | 110032 | SBC | PORTA COMPLETA MADEIRA 2 FL.2,0x2,10m REV.LAMINADO | UN | 7 | 7 | 3259.6392 | 3984.25 | 27889.75
8.14 | 12.10.05 | SUDECAP | PORTA DE MADEIRA PARA PINTURA, 02 FOLHAS, 150 X 210 CM, E=35MM, C/DOBRADIÇAS (EXCLUSIVE MARCO, ALIZAR E FECHADURA) | UN | 1 | 1 | 682.28 | 833.95 | 833.95
8.15 | 74194/001 | SINAPI | ESCADA TIPO MARINHEIRO EM TUBO ACO GALVANIZADO 1 1/2" 5 DEGRAUS | M | 7.81 | 7.81 | 363.85 | 444.73 | 3473.34
8.16 | 12219 | ORSE | Portão/porta em alumínio cor N/B/P, de correr, vazado, em tubo quadrado 3"x1.1/2" horizontais e engradado e 1.1/2"x1.1/2" verticais, com espaçamento de 12cm. | m² | 16.77 | 16.776 | 397.32 | 485.64 | 8144.18
8.17 | 10036 | ORSE | Fornecimento e instalação de fachada em pele de vidro, linha Citta Due Alcoa, em vidro laminado 3+3 prata refletivo medindo 8,30x6,87m,c/06 modulos vertical e 11 modulos horizontal. e 05 janelas maxi mar (obra:Sup.Reg.Trabalho) | m² | 921.54 | 921.54 | 1923.31 | 2350.86 | 2166411.52
8.18 | 36002 | SIURB | FORNECIMENTO E MONTAGEM DE ESTRUTURA METÁLICA VERTICAL - PATINÁVEL | KG | 8293.86 | 8293.86 | 22.53 | 27.53 | 228329.96
9 |  |  | REVESTIMENTO DE PAREDE | [5 empty] | 237928.83
9.1 | 87879 | SINAPI | CHAPISCO APLICADO EM ALVENARIAS E ESTRUTURAS DE CONCRETO INTERNAS, COM COLHER DE PEDREIRO. ARGAMASSA TRAÇO 1:3 COM PREPARO EM BETONEIRA 400L. AF_10/2022 | m² | 1284.82 | 1284.8282 | 4.23 | 5.17 | 6642.51
9.3 | 89173 | SINAPI | (COMPOSIÇÃO REPRESENTATIVA) DO SERVIÇO DE EMBOÇO/MASSA ÚNICA, APLICADO MANUALMENTE, TRAÇO 1:2:8, EM BETONEIRA DE 400L, PAREDES INTERNAS, COM EXECUÇÃO DE TALISCAS, EDIFICAÇÃO HABITACIONAL UNIFAMILIAR (CASAS) E EDIFICAÇÃO PÚBLICA PADRÃO. AF_12/2014 | m² | 1284.82 | 1284.8282 | 36.38 | 44.46 | 57123.09
9.4 | 10617 | ORSE | Revestimento cerâmico para piso ou parede, 50 x 50 cm, Eliane, linha bianco plus po ou similar, aplicado com argamassa industrializada ac-ii, rejuntado, exclusive regularização de base ou emboço | m² | 1184.22 | 1184.2229 | 120.33 | 147.07 | 174163.23
10 |  |  | REVESTIMENTO DE PISO | [5 empty] | 2704685.01
10.1 | C0929 | SEINFRA | CORTE EM CONCRETO DETERIORADO | m² | 1058.74 | 1058.74 | 41.84 | 51.14 | 54143.96
10.2 | 1600989 | SICRO3 | Demolição de concreto simples com martelete | m³ | 105.87 | 105.874 | 392.7948 | 480.11 | 50829.24
10.3 | 2180 | ORSE | Regularização de base para revest. de pisos com arg. traço t4, esp. média = 2,5cm | m² | 4541.92 | 4541.9286 | 27.61 | 33.74 | 153244.38
10.4 | 98689 | SINAPI | SOLEIRA EM GRANITO, LARGURA 15 CM, ESPESSURA 2,0 CM. AF_09/2020 | M | 84.11 | 84.11 | 110.92 | 135.57 | 11402.79
10.5 | 97113 | SINAPI | APLICAÇÃO DE LONA PLÁSTICA PARA EXECUÇÃO DE PAVIMENTOS DE CONCRETO. AF_04/2022 | m² | 1000.06 | 1000.06 | 2.1 | 2.56 | 2560.15
10.6 | 12442 | ORSE | Revestimento cerâmico para piso ou parede, 90 x 90 cm, porcelanato, esmaltado, polido, linha munari cimento, Eliane ou similar, aplicado com argamassa industrializada ac-iii, rejuntado, exclusive regularização de base ou emboço - Rev - 03 | m² | 4541.92 | 4541.9286 | 235.86 | 288.29 | 1309390.11
10.7 | 98504 | SINAPI | PLANTIO DE GRAMA BATATAIS EM PLACAS. AF_05/2018 | m² | 711.91 | 711.91 | 14.53 | 17.76 | 12643.52
10.8 | 101747 | SINAPI | PISO EM CONCRETO 20 MPA PREPARO MECÂNICO, ESPESSURA 7CM. AF_09/2020 | m² | 4136.99 | 4136.997 | 96.66 | 118.14 | 488743.99
10.09 | 101094 | SINAPI | PISO PODOTÁTIL DE ALERTA OU DIRECIONAL, DE BORRACHA, ASSENTADO SOBRE ARGAMASSA. AF_05/2020 | M | 34.76 | 34.76 | 183.84 | 224.7 | 7810.57
10.10 | 10042 | ORSE | Fornecimento e instalação de grama sintética 42mm, alta durabilidade, cor verde, proteção raios UV e luz solar, incluso cola, type, areia tratada, borracha e mão de obra especializada | m² | 204.29 | 204.29 | 61.9 | 75.66 | 15456.58
10.11 | 4915667 | SICRO3 | Remoção mecanizada de revestimento asfáltico | m³ | 96.37 | 96.37 | 11.5091 | 14.06 | 1354.96
10.12 | 85335 | SINAPI | RETIRADA DE MEIO FIO C/ EMPILHAMENTO E S/ REMOCAO | M | 43 | 43 | 9.15 | 11.18 | 480.74
10.13 | 5213403 | SICRO3 | Pintura de faixa com tinta acrílica emulsionada em água - espessura de 0,5 mm | m² | 74 | 74 | 19.56 | 23.9 | 1768.6
10.14 | ED-48443 | SETOP | DEMOLIÇÃO MECANIZADA DE CONCRETO ARMADO, COM EQUIPAMENTO ELÉTRICO, INCLUSIVE AFASTAMENTO E EMPILHAMENTO, EXCLUSIVE TRANSPORTE E RETIRADA DO MATERIAL DEMOLIDO | m³ | 146.53 | 146.537 | 209.8443 | 256.49 | 37583.47
10.15 | 5213359 | SICRO3 | Tacha refletiva em plástico injetado - monodirecional tipo I - com um pino - fornecimento e colocação | un | 21 | 21 | 27.61 | 33.74 | 708.54
10.16 | 2003373 | SICRO3 | Meio-fio de concreto - MFC 03 - areia e brita comerciais - fôrma de madeira | m | 126 | 126 | 60.3016 | 73.7 | 9286.2
10.17 | 2003377 | SICRO3 | Meio-fio de concreto - MFC 05 - areia e brita comerciais - fôrma de madeira | m | 43 | 43 | 52.2995 | 63.92 | 2748.56
10.18 | 2003453 | SICRO3 | Dissipador de energia - DEB 03 - areia, brita e pedra de mão comerciais | un | 1 | 1 | 1348.6952 | 1648.51 | 1648.51
10.19 | 2003477 | SICRO3 | Caixa coletora de sarjeta - CCS 01 - com grelha de concreto - TCC 01 - areia e brita comerciais | un | 2 | 2 | 3545.1727 | 4333.26 | 8666.52
10.20 | 0804023 | SICRO3 | Corpo de BSTC D = 0,60 m PA2 - areia, brita e pedra de mão comerciais | m | 38 | 38 | 424.39 | 518.73 | 19711.74
10.21 | 0804081 | SICRO3 | Boca de BSTC D = 0,60 m - esconsidade 0° - areia e brita comerciais - alas retas | un | 1 | 1 | 738.02 | 902.08 | 902.08
10.22 | 3200 | ORSE | Pastilha cerâmica esmaltada, 5 x 5 cm, marca NGK, linha Gran, cor azul maranhão, aplicada com argamassa industrializada ac-ii, rejuntada, exclusive emboço (ou similar) | m² | 723.6 | 723.6 | 176.9979 | 216.34 | 156543.62
10.23 | 13022 | ORSE | Revestimento para piso ou parede em granito cinza andorinha, levigado, e = 2cm, aplicado com argamassa industrializada ac-ii, rejuntado, exclusive emboço | m² | 367.58 | 367.58 | 794.7095 | 971.37 | 357056.18
11 |  |  | TETO | [5 empty] | 553207.74
11.1 | 120142 | SIURB | FORRO DE GESSO ACARTONADO TIPO FGA (FORNECIMENTO E INSTALAÇÃO) | m² | 2987.88 | 2987.88 | 86.2222 | 105.38 | 314862.79
11.2 | 12023 | ORSE | Forro acústico em placas de fibra mineral dim.1200x600x16mm, absorção sonora NRC = 0,55, reflexão luz = 0,79, marca Armstrong, ref. Clean Room, ou similar, resist. fogo: classe A, instalado inclusive sobre perfís metálicos | m² | 287.72 | 287.72 | 88.2948 | 107.92 | 31050.74
11.3 | 1943 | ORSE | Forro de madeira lambri cumaru/ipê champanhe, régua de 10cm, e= 9mm, inclusive madeiramento de suporte (sarrafo), instalado | m² | 847.24 | 847.24 | 200.1765 | 244.67 | 207294.21
12 |  |  | PINTURA | [5 empty] | 217356.38
12.1 | 88485 | SINAPI | APLICAÇÃO DE FUNDO SELADOR ACRÍLICO EM PAREDES, UMA DEMÃO. AF_06/2014 | m² | 5368.15 | 5368.1597 | 2.8364 | 3.46 | 18573.79
12.2 | 96130 | SINAPI | APLICAÇÃO MANUAL DE MASSA ACRÍLICA EM PAREDES EXTERNAS DE CASAS, UMA DEMÃO. AF_05/2017 | m² | 5368.15 | 5368.1597 | 19.8603 | 24.27 | 130285
12.3 | 88489 | SINAPI | APLICAÇÃO MANUAL DE PINTURA COM TINTA LÁTEX ACRÍLICA EM PAREDES, DUAS DEMÃOS. AF_06/2014 | m² | 5368.15 | 5368.1597 | 10.4395 | 12.76 | 68497.59
13 |  |  | COMPLEMENTARES | [5 empty] | 909761.18
13.1 | 102253 | SINAPI | DIVISORIA SANITÁRIA, TIPO CABINE, EM GRANITO CINZA POLIDO, ESP = 3CM, ASSENTADO COM ARGAMASSA COLANTE AC III-E, EXCLUSIVE FERRAGENS. AF_01/2021 | m² | 63.73 | 63.73 | 779.8456 | 953.2 | 60747.43
13.2 | 101965 | SINAPI | PEITORIL LINEAR EM GRANITO OU MÁRMORE, L = 15CM, COMPRIMENTO DE ATÉ 2M, ASSENTADO COM ARGAMASSA 1:6 COM ADITIVO. AF_11/2020 | M | 0.85 | 0.85 | 114.4606 | 139.9 | 118.91
13.3 | 1989 | ORSE |  | m | 74.96 | 74.96 | 150.9428 | 184.49 | 13829.37
13.4 | 190429 | SBC | BANCADA EM GRANITO CINZA ANDORINHA | m² | 27.62 | 27.623 | 452.9223 | 553.6 | 15290.43 |  | maxi
13.5 | C4064 | SEINFRA | GRANITO POLIDO E=2cm, PRETO, ARGAMASSA CIMENTO E AREIA 1:4, C/ REJUNTAMENTO | m² | 144 | 144 | 495.4191 | 605.55 | 87199.2
13.6 | 9300 | ORSE | Totem de sinalização em acrilico cristal 10mm, (1,25x1,50cm), conforme modelo p/Centro Profissionalizante, com aplicação de adesivo digital tipo espelho, em dupla face e com base em concreto armado (50x30cm) e vedação c/silicone | un | 1 | 1 | 6766.6047 | 8270.82 | 8270.82
13.7 | 7967 | ORSE | Guarda-corpo em tubo de aço inox ø=1 1/2", duplo, com montantes e fechamento em tubo inox ø=1 1/2", h=96cm, c/acabamento polido, p/fixação em piso | m | 21.66 | 21.66 | 687.8075 | 840.7 | 18209.56
13.8 | 12385 | ORSE | Guarda-corpo h = 1,10m e Corrimão em Aço Inox, barras superiores alt=0,92m e 0,70m e barra inferior, diam= 1.1/2" r, barras verticais d=3/4" a cada 0,11m, curvas de aço inox. - Escada | m | 28.17 | 28.17 | 1188.9143 | 1453.2 | 40936.64
13.9 | 4264 | ORSE | Corrimão em aço inox, escovado, d=1 1/2" | m | 26.04 | 26.04 | 84.7505 | 103.59 | 2697.48
13.10 | 121580 | SBC | PAINEL ALUMINIO COMPOSTO (ACM) E=3mm 1,22X2,50m | m² | 805.96 | 805.96 | 278.8221 | 340.8 | 274671.16
13.11 | 36002 | SIURB | FORNECIMENTO E MONTAGEM DE ESTRUTURA METÁLICA VERTICAL - PATINÁVEL | KG | 7253.64 | 7253.64 | 22.53 | 27.53 | 199692.7
13.12 | 12182 | ORSE | Brise metálico Hunter Douglas ref. 84R - SL4 cor prata ou similar, com estrutura e montagem, exclusive Andaimes ou plataforma | m² | 148.4 | 148.4 | 362.4735 | 443.05 | 65748.62
13.13 | 36002 | SIURB | FORNECIMENTO E MONTAGEM DE ESTRUTURA METÁLICA VERTICAL - PATINÁVEL | KG | 1335.6 | 1335.6 | 22.53 | 27.53 | 36769.06
13.14 | DIV 019 | Próprio | ANDAIME METALICO TIPO FACHADEIRO 30 x 12 m 3 PISOS | MÊS | 6 | 6 | 11669.2315 | 14263.3 | 85579.8
14 |  |  | INSTALAÇÕES HIDROSSANITÁRIAS - ÁGUA FRIA | [5 empty] | 305595.81
14.1 | 101370 | SIURB | BEBEDOURO ELÉTRICO COM SISTEMA DE REFRIGERAÇÃO E DUAS SAÍDAS - 40L | UN | 4 | 4 | 1499.7482 | 1833.14 | 7332.56
14.2 | 100858 | SINAPI | MICTÓRIO SIFONADO LOUÇA BRANCA  PADRÃO MÉDIO  FORNECIMENTO E INSTALAÇÃO. AF_01/2020 | UN | 14 | 14 | 548.4547 | 670.37 | 9385.18
14.4 | 100854 | SINAPI | TORNEIRA CROMADA DE MESA PARA LAVATÓRIO COM SENSOR DE PRESENCA. AF_01/2020 | UN | 38 | 38 | 1855.4539 | 2267.92 | 86180.96
14.5 | 86937 | SINAPI | CUBA DE EMBUTIR OVAL EM LOUÇA BRANCA, 35 X 50CM OU EQUIVALENTE, INCLUSO VÁLVULA EM METAL CROMADO E SIFÃO FLEXÍVEL EM PVC - FORNECIMENTO E INSTALAÇÃO. AF_01/2020 | UN | 10 | 10 | 220.4025 | 269.39 | 2693.9
14.6 | 7350 | ORSE | Lavatório louça de canto (Deca-Izy, ref L-10117 ou similar) sem coluna, c/ sifão cromado, válvula cromada, engate cromado, exclusive torneira | un | 10 | 10 | 482.8589 | 590.19 | 5901.9
14.7 | 95470 | SINAPI | VASO SANITARIO SIFONADO CONVENCIONAL COM LOUÇA BRANCA, INCLUSO CONJUNTO DE LIGAÇÃO PARA BACIA SANITÁRIA AJUSTÁVEL - FORNECIMENTO E INSTALAÇÃO. AF_10/2016 | UN | 34 | 34 | 285.7593 | 349.28 | 11875.52
14.8 | 95472 | SINAPI | VASO SANITARIO SIFONADO CONVENCIONAL PARA PCD SEM FURO FRONTAL COM LOUÇA BRANCA SEM ASSENTO, INCLUSO CONJUNTO DE LIGAÇÃO PARA BACIA SANITÁRIA AJUSTÁVEL - FORNECIMENTO E INSTALAÇÃO. AF_01/2020 | UN | 8 | 8 | 713.1527 | 871.68 | 6973.44
14.9 | 103018 | SINAPI | VÁLVULA DE DESCARGA METÁLICA, BASE 1 1/4", ACABAMENTO METALICO CROMADO - FORNECIMENTO E INSTALAÇÃO. AF_08/2021 | UN | 42 | 42 | 168.6604 | 206.15 | 8658.3
14.10 | 080512 | AGETOP CIVIL | TUBO DE DESCIDA PARA CAIXA DE DESCARGA ( LONGO 1 1/4" ) | Un | 42 | 42 | 23.8259 | 29.12 | 1223.04
14.11 | 100867 | SINAPI | BARRA DE APOIO RETA, EM ACO INOX POLIDO, COMPRIMENTO 70 CM, FIXADA NA PAREDE - FORNECIMENTO E INSTALAÇÃO. AF_01/2020 | UN | 16 | 16 | 327.8671 | 400.75 | 6412
14.12 | 100863 | SINAPI | BARRA DE APOIO EM "L", EM ACO INOX POLIDO 70 X 70 CM, FIXADA NA PAREDE - FORNECIMENTO E INSTALACAO. AF_01/2020 | UN | 16 | 16 | 597.6597 | 730.51 | 11688.16
14.13 | 86884 | SINAPI | ENGATE FLEXÍVEL EM PLÁSTICO BRANCO, 1/2 X 30CM - FORNECIMENTO E INSTALAÇÃO. AF_01/2020 | UN | 42 | 42 | 11.6911 | 14.29 | 600.18
14.14 | 95547 | SINAPI | SABONETEIRA PLASTICA TIPO DISPENSER PARA SABONETE LIQUIDO COM RESERVATORIO 800 A 1500 ML, INCLUSO FIXAÇÃO. AF_01/2020 | UN | 20 | 20 | 68.2993 | 83.48 | 1669.6
14.15 | 12511 | ORSE | Dispenser, em plástico, para papel higiênico em rolo | un | 20 | 20 | 65.0357 | 79.49 | 1589.8
14.16 | 101466 | SIURB | DISPENSER PAPEL TOALHA, DE PAREDE, MANUAL, PARA SANITÁRIOS - ABS - ALTO IMPACTO - AUTO CORTE | UN | 20 | 20 | 243.2797 | 297.36 | 5947.2
14.17 | 94794 | SINAPI | REGISTRO DE GAVETA BRUTO, LATÃO, ROSCÁVEL, 1 1/2", COM ACABAMENTO E CANOPLA CROMADOS - FORNECIMENTO E INSTALAÇÃO. AF_08/2021 | UN | 18 | 18 | 121.5182 | 148.53 | 2673.54
14.18 | 89987 | SINAPI | REGISTRO DE GAVETA BRUTO, LATÃO, ROSCÁVEL, 3/4", COM ACABAMENTO E CANOPLA CROMADOS - FORNECIMENTO E INSTALAÇÃO. AF_08/2021 | UN | 16 | 16 | 68.7096 | 83.98 | 1343.68
14.19 | 89596 | SINAPI | ADAPTADOR CURTO COM BOLSA E ROSCA PARA REGISTRO, PVC, SOLDÁVEL, DN 50MM X 1.1/2 , INSTALADO EM PRUMADA DE ÁGUA - FORNECIMENTO E INSTALAÇÃO. AF_06/2022 | UN | 78 | 78 | 10.5179 | 12.85 | 1002.3
14.20 | 94707 | SINAPI | ADAPTADOR COM FLANGE E ANEL DE VEDAÇÃO, PVC, SOLDÁVEL, DN 60 MM X 2 , INSTALADO EM RESERVAÇÃO DE ÁGUA DE EDIFICAÇÃO QUE POSSUA RESERVATÓRIO DE FIBRA/FIBROCIMENTO FORNECIMENTO E INSTALAÇÃO. AF_06/2016 | UN | 1 | 1 | 69.7529 | 85.25 | 85.25
14.21 | 89383 | SINAPI | ADAPTADOR CURTO COM BOLSA E ROSCA PARA REGISTRO, PVC, SOLDÁVEL, DN 25MM X 3/4 , INSTALADO EM RAMAL OU SUB-RAMAL DE ÁGUA - FORNECIMENTO E INSTALAÇÃO. AF_06/2022 | UN | 70 | 70 | 5.9765 | 7.3 | 511
14.25 | 89362 | SINAPI | JOELHO 90 GRAUS, PVC, SOLDÁVEL, DN 25MM, INSTALADO EM RAMAL OU SUB-RAMAL DE ÁGUA - FORNECIMENTO E INSTALAÇÃO. AF_06/2022 | UN | 159 | 159 | 8.3245 | 10.17 | 1617.03
14.26 | 89501 | SINAPI | JOELHO 90 GRAUS, PVC, SOLDÁVEL, DN 50MM, INSTALADO EM PRUMADA DE ÁGUA - FORNECIMENTO E INSTALAÇÃO. AF_06/2022 | UN | 85 | 85 | 14.0428 | 17.16 | 1458.6
14.27 | 89356 | SINAPI | TUBO, PVC, SOLDÁVEL, DN 25MM, INSTALADO EM RAMAL OU SUB-RAMAL DE ÁGUA - FORNECIMENTO E INSTALAÇÃO. AF_06/2022 | M | 205.2 | 205.2 | 20.9243 | 25.57 | 5246.96
14.28 | 89449 | SINAPI | TUBO, PVC, SOLDÁVEL, DN 50MM, INSTALADO EM PRUMADA DE ÁGUA - FORNECIMENTO E INSTALAÇÃO. AF_06/2022 | M | 454.25 | 454.25 | 20.3788 | 24.9 | 11310.82
14.29 | 89450 | SINAPI | TUBO, PVC, SOLDÁVEL, DN 60MM, INSTALADO EM PRUMADA DE ÁGUA - FORNECIMENTO E INSTALAÇÃO. AF_06/2022 | M | 44.6 | 44.6 | 32.8538 | 40.15 | 1790.69
14.30 | 89617 | SINAPI | TE, PVC, SOLDÁVEL, DN 25MM, INSTALADO EM PRUMADA DE ÁGUA - FORNECIMENTO E INSTALAÇÃO. AF_06/2022 | UN | 35 | 35 | 7.0194 | 8.57 | 299.95
14.31 | 89625 | SINAPI | TE, PVC, SOLDÁVEL, DN 50MM, INSTALADO EM PRUMADA DE ÁGUA - FORNECIMENTO E INSTALAÇÃO. AF_06/2022 | UN | 66 | 66 | 22.7032 | 27.75 | 1831.5
14.32 | 89628 | SINAPI | TE, PVC, SOLDÁVEL, DN 60MM, INSTALADO EM PRUMADA DE ÁGUA - FORNECIMENTO E INSTALAÇÃO. AF_06/2022 | UN | 2 | 2 | 50.3819 | 61.58 | 123.16
14.33 | 89627 | SINAPI | TÊ DE REDUÇÃO, PVC, SOLDÁVEL, DN 50MM X 25MM, INSTALADO EM PRUMADA DE ÁGUA - FORNECIMENTO E INSTALAÇÃO. AF_06/2022 | UN | 1 | 1 | 20.4372 | 24.98 | 24.98
14.34 | 89366 | SINAPI | JOELHO 90 GRAUS COM BUCHA DE LATÃO, PVC, SOLDÁVEL, DN 25MM, X 3/4 INSTALADO EM RAMAL OU SUB-RAMAL DE ÁGUA - FORNECIMENTO E INSTALAÇÃO. AF_06/2022 | UN | 8 | 8 | 16.3113 | 19.93 | 159.44
14.35 | 90373 | SINAPI | JOELHO 90 GRAUS COM BUCHA DE LATÃO, PVC, SOLDÁVEL, DN 25MM, X 1/2 INSTALADO EM RAMAL OU SUB-RAMAL DE ÁGUA - FORNECIMENTO E INSTALAÇÃO. AF_06/2022 | UN | 60 | 60 | 12.7092 | 15.53 | 931.8
14.36 | 190535 | SBC | CHUVEIRO ELETRICO/ DUCHA FASHION BRANCA - LORENZETTI | UN | 6 | 6 | 85.0341 | 103.93 | 623.58
14.38 | 3683 | ORSE | Torneira cromada com arejador para pia de cozinha, DECA, linha targa 1159C40 ou similar - Rev 01 | un | 2 | 2 | 116.8327 | 142.8 | 285.6
14.39 | 190171 | SBC | TORNEIRA TANQUE | UN | 4 | 4 | 138.1422 | 168.85 | 675.4
14.40 | 89987 | SINAPI | REGISTRO DE GAVETA BRUTO, LATÃO, ROSCÁVEL, 3/4", COM ACABAMENTO E CANOPLA CROMADOS - FORNECIMENTO E INSTALAÇÃO. AF_08/2021 | UN | 16 | 16 | 68.7096 | 83.98 | 1343.68
14.41 | 052772 | SBC | ACABAMENTO DE REGISTRO PRESSAO CROMADO 3/4"" ASPEN DECA | UN | 6 | 6 | 216.6113 | 264.76 | 1588.56
14.42 | 080621 | AGETOP CIVIL | VÁLVULA DE DESCARGA PARA MICTÓRIO DIÂMETRO 1/2" FECHAMENTO AUTOMÁTICO TEMPORIZADO | Un | 14 | 14 | 296.2362 | 362.08 | 5069.12
14.43 | 1210 | ORSE | Luva de pvc soldável e c/rosca, marrom d = 25mmx3/4" | un | 6 | 6 | 9.3462 | 11.42 | 68.52
14.44 | 94653 | SINAPI | TUBO, PVC, SOLDÁVEL, DN 75 MM, INSTALADO EM RESERVAÇÃO DE ÁGUA DE EDIFICAÇÃO QUE POSSUA RESERVATÓRIO DE FIBRA/FIBROCIMENTO FORNECIMENTO E INSTALAÇÃO. AF_06/2016 | M | 112.6 | 112.6 | 61.4532 | 75.11 | 8457.38
14.45 | 94680 | SINAPI | JOELHO 90 GRAUS, PVC, SOLDÁVEL, DN 60 MM INSTALADO EM RESERVAÇÃO DE ÁGUA DE EDIFICAÇÃO QUE POSSUA RESERVATÓRIO DE FIBRA/FIBROCIMENTO FORNECIMENTO E INSTALAÇÃO. AF_06/2016 | UN | 3 | 3 | 52.1195 | 63.7 | 191.1
14.46 | 89805 | SINAPI | JOELHO 90 GRAUS, PVC, SERIE NORMAL, ESGOTO PREDIAL, DN 75 MM, JUNTA ELÁSTICA, FORNECIDO E INSTALADO EM PRUMADA DE ESGOTO SANITÁRIO OU VENTILAÇÃO. AF_08/2022 | UN | 10 | 10 | 19.5876 | 23.94 | 239.4
14.47 | 1021 | ORSE | Fornecimento e assentamento de bucha de redução de ferro galvanizado de 1 1/2" x 1" | un | 34 | 34 | 31.6998 | 38.74 | 1317.16
14.48 | 1075 | ORSE | Bucha de redução curta de pvc rígido soldável, marrom, diâm = 60 x 50mm | un | 2 | 2 | 15.522 | 18.97 | 37.94
14.49 | 94713 | SINAPI | ADAPTADOR COM FLANGES LIVRES, PVC, SOLDÁVEL, DN 75 MM X 2 1/2 , INSTALADO EM RESERVAÇÃO DE ÁGUA DE EDIFICAÇÃO QUE POSSUA RESERVATÓRIO DE FIBRA/FIBROCIMENTO FORNECIMENTO E INSTALAÇÃO. AF_06/2016 | UN | 4 | 4 | 271.3273 | 331.64 | 1326.56
14.50 | 94711 | SINAPI | ADAPTADOR COM FLANGES LIVRES, PVC, SOLDÁVEL, DN 50 MM X 1 1/2 , INSTALADO EM RESERVAÇÃO DE ÁGUA DE EDIFICAÇÃO QUE POSSUA RESERVATÓRIO DE FIBRA/FIBROCIMENTO FORNECIMENTO E INSTALAÇÃO. AF_06/2016 | UN | 8 | 8 | 57.1705 | 69.87 | 558.96
14.51 | 1143 | ORSE | Joelho de redução 90º de pvc rígido soldável, marrom diâm = 25 x 20mm | un | 60 | 60 | 10.7434 | 13.13 | 787.8
14.52 | 102607 | SINAPI | CAIXA D´ÁGUA EM POLIETILENO, 1000 LITROS - FORNECIMENTO E INSTALAÇÃO. AF_06/2021 | UN | 1 | 1 | 414.1155 | 506.17 | 506.17
14.53 | 102609 | SINAPI | CAIXA D´ÁGUA EM POLIETILENO, 2000 LITROS - FORNECIMENTO E INSTALAÇÃO. AF_06/2021 | UN | 5 | 5 | 1079.0682 | 1318.94 | 6594.7
14.54 | 102605 | SINAPI | CAIXA D´ÁGUA EM POLIETILENO, 500 LITROS - FORNECIMENTO E INSTALAÇÃO. AF_06/2021 | UN | 1 | 1 | 251.0013 | 306.79 | 306.79
14.55 | 94972 | SINAPI | CONCRETO FCK = 30MPA, TRAÇO 1:2,1:2,5 (EM MASSA SECA DE CIMENTO/ AREIA MÉDIA/ BRITA 1) - PREPARO MECÂNICO COM BETONEIRA 600 L. AF_05/2021 | m³ | 12 | 12 | 530.1574 | 648.01 | 7776.12
14.56 | 92482 | SINAPI | MONTAGEM E DESMONTAGEM DE FÔRMA DE LAJE MACIÇA, PÉ-DIREITO SIMPLES, EM MADEIRA SERRADA, 1 UTILIZAÇÃO. AF_09/2020 | m² | 100 | 100 | 276.6309 | 338.12 | 33812
14.57 | 92771 | SINAPI | ARMAÇÃO DE LAJE DE ESTRUTURA CONVENCIONAL DE CONCRETO ARMADO UTILIZANDO AÇO CA-50 DE 10,0 MM - MONTAGEM. AF_06/2022 | Kg | 840 | 840 | 12.1995 | 14.91 | 12524.4
14.58 | 2655 | ORSE | ADAPTADOR COM FLANGES LIVRES, PVC, SOLDÁVEL, DN 75 MM X 2 1/2 , INSTALADO EM RESERVAÇÃO DE ÁGUA DE EDIFICAÇÃO QUE POSSUA RESERVATÓRIO DE FIBRA/FIBROCIMENTO FORNECIMENTO E INSTALAÇÃO. AF_06/2016 | UN | 2 | 2 | 3287.8302 | 4018.71 | 8037.42
14.59 | DIV 021 | Próprio | Impermeabilização semi-flexível com tinta alfaltica, 06 demãos, em superfícies lisas e de pequenas dimensões, tipo Viaplus 1000, ref:Viapol ou similar (REF ORSE 7730) | m² | 100 | 100 | 47.1862 | 57.67 | 5767
14.60 | 74183/001 | SINAPI | REGISTRO GAVETA 1.1/4" BRUTO LATAO - FORNECIMENTO E INSTALACAO | UN | 1 | 1 | 87.9282 | 107.47 | 107.47
14.61 | 94489 | SINAPI | REGISTRO DE ESFERA, PVC, SOLDÁVEL, COM VOLANTE, DN 25 MM - FORNECIMENTO E INSTALAÇÃO. AF_08/2021 | UN | 5 | 5 | 26.2056 | 32.03 | 160.15
14.62 | 94491 | SINAPI | REGISTRO DE ESFERA, PVC, SOLDÁVEL, COM VOLANTE, DN 40 MM - FORNECIMENTO E INSTALAÇÃO. AF_08/2021 | UN | 3 | 3 | 52.8666 | 64.61 | 193.83
14.63 | 056310 | SBC | VALVULA DE RETENCAO ROSCA BRONZE 1.1/4 UNIVERSAL DOCOL | UN | 2 | 2 | 109.7755 | 134.17 | 268.34
14.64 | 1048 | ORSE | Adaptador de pvc rígido soldável c/ flanges livres p/ caixa de água diâm = 25mm x 3/4" - Rev 01_10/2022 | un | 7 | 7 | 18.4563 | 22.55 | 157.85
14.65 | 1597 | ORSE | Adaptador para válvula de pia e lavatório, em pvc rígido soldável, para esgoto secundário, diâm = 40mm Rev. 01 - 10/2022 | un | 1 | 1 | 5.314 | 6.49 | 6.49
14.66 | 1039 | ORSE | Adaptador de pvc rígido soldável curto c/ bolsa e rosca p/ registro diâm = 40mm x 11/4" | un | 6 | 6 | 15.8721 | 19.4 | 116.4
14.67 | 72575 | SINAPI | JOELHO PVC SOLDAVEL 90º AGUA FRIA 32MM - FORNECIMENTO E INSTALACAO | UN | 20 | 20 | 11.0232 | 13.47 | 269.4
14.68 | 72577 | SINAPI | JOELHO PVC SOLDAVEL 90º AGUA FRIA 40MM - FORNECIMENTO E INSTALACAO | UN | 8 | 8 | 17.7716 | 21.72 | 173.76
14.69 | 1144 | ORSE | Joelho de redução 90º de pvc rígido soldável, marrom diâm = 32 x 25mm | un | 4 | 4 | 13.9257 | 17.02 | 68.08
14.70 | 89426 | SINAPI | LUVA DE REDUÇÃO, PVC, SOLDÁVEL, DN 32MM X 25MM, INSTALADO EM RAMAL DE DISTRIBUIÇÃO DE ÁGUA - FORNECIMENTO E INSTALAÇÃO. AF_06/2022 | UN | 2 | 2 | 9.1423 | 11.17 | 22.34
14.71 | 89433 | SINAPI | LUVA DE REDUÇÃO, PVC, SOLDÁVEL, DN 40MM X 32MM, INSTALADO EM RAMAL DE DISTRIBUIÇÃO DE ÁGUA - FORNECIMENTO E INSTALAÇÃO. AF_06/2022 | UN | 3 | 3 | 12.902 | 15.77 | 47.31
14.72 | 103988 | SINAPI | LUVA, PVC, SOLDÁVEL, DN 40MM, INSTALADO EM RAMAL DE DISTRIBUIÇÃO DE ÁGUA - FORNECIMENTO E INSTALAÇÃO. AF_06/2022 | UN | 1 | 1 | 12.3046 | 15.03 | 15.03
14.73 | 94796 | SINAPI | TORNEIRA DE BOIA PARA CAIXA D'ÁGUA, ROSCÁVEL, 3/4" - FORNECIMENTO E INSTALAÇÃO. AF_08/2021 | UN | 7 | 7 | 42.8 | 52.31 | 366.17
14.74 | 1029 | ORSE | Tubo pvc rígido soldável marrom p/ água, d = 32 mm (1") | m | 43.23 | 43.23 | 20.392 | 24.92 | 1077.29
14.75 | 1030 | ORSE | Tubo pvc rígido soldável marrom p/ água, d = 40 mm (1 1/4") | m | 62.56 | 62.56 | 43.4656 | 53.12 | 3323.18
14.76 | 1169 | ORSE | Tê 90º de pvc rígido soldável, marrom diâm = 32mm | un | 16 | 16 | 12.6741 | 15.49 | 247.84
14.77 | 1170 | ORSE | Tê 90º de pvc rígido soldável, marrom diâm = 40mm | un | 4 | 4 | 23.5548 | 28.79 | 115.16
14.78 | 056307 | SBC | REGISTRO DE GAVETA BRUTO 2.1/2"" 1502.B.212 DECA | UN | 2 | 2 | 360.4728 | 440.6 | 881.2
14.79 | 94490 | SINAPI | REGISTRO DE ESFERA, PVC, SOLDÁVEL, COM VOLANTE, DN 32 MM - FORNECIMENTO E INSTALAÇÃO. AF_08/2021 | UN | 7 | 7 | 38.6784 | 47.27 | 330.89
14.80 | 94492 | SINAPI | REGISTRO DE ESFERA, PVC, SOLDÁVEL, COM VOLANTE, DN 50 MM - FORNECIMENTO E INSTALAÇÃO. AF_08/2021 | UN | 4 | 4 | 54.335 | 66.41 | 265.64
14.81 | 94493 | SINAPI | REGISTRO DE ESFERA, PVC, SOLDÁVEL, COM VOLANTE, DN 60 MM - FORNECIMENTO E INSTALAÇÃO. AF_08/2021 | UN | 1 | 1 | 99.7253 | 121.89 | 121.89
14.82 | 94785 | SINAPI | ADAPTADOR COM FLANGES LIVRES, PVC, SOLDÁVEL LONGO, DN 32 MM X 1 , INSTALADO EM RESERVAÇÃO DE ÁGUA DE EDIFICAÇÃO QUE POSSUA RESERVATÓRIO DE FIBRA/FIBROCIMENTO FORNECIMENTO E INSTALAÇÃO. AF_06/2016 | UN | 14 | 14 | 24.1773 | 29.55 | 413.7
14.83 | 94666 | SINAPI | ADAPTADOR CURTO COM BOLSA E ROSCA PARA REGISTRO, PVC, SOLDÁVEL, DN 75 MM X 2 1/2 , INSTALADO EM RESERVAÇÃO DE ÁGUA DE EDIFICAÇÃO QUE POSSUA RESERVATÓRIO DE FIBRA/FIBROCIMENTO FORNECIMENTO E INSTALAÇÃO. AF_06/2016 | UN | 4 | 4 | 37.1941 | 45.46 | 181.84
14.84 | 94697 | SINAPI | TÊ, PVC, SOLDÁVEL, DN 75 MM INSTALADO EM RESERVAÇÃO DE ÁGUA DE EDIFICAÇÃO QUE POSSUA RESERVATÓRIO DE FIBRA/FIBROCIMENTO FORNECIMENTO E INSTALAÇÃO. AF_06/2016 | UN | 2 | 2 | 92.7672 | 113.38 | 226.76
15 |  |  | INSTALAÇÕES DE ESGOTAMENTO SANITÁRIO | [5 empty] | 49699.61
15.1 |  |  | ESGOTAMENTO SANITÁRIO | [5 empty] | 45356.14
15.1.1 | 707 | ORSE | Fornecimento e instalação de caixa de passagem em alumínio (30 x 30 x 10 cm) | un | 1 | 1 | 208.5524 | 254.91 | 254.91
15.1.2 | 4282 | ORSE | Caixa sifonada em pvc, 150 x 150 x 50 mm, com tampa cega, acabamento branco, Akros ou similar | un | 22 | 22 | 52.2101 | 63.81 | 1403.82
15.1.3 | 89491 | SINAPI | CAIXA SIFONADA, PVC, DN 150 X 185 X 75 MM, FORNECIDA E INSTALADA EM RAMAIS DE ENCAMINHAMENTO DE ÁGUA PLUVIAL. AF_06/2022 | UN | 2 | 2 | 90.2452 | 110.3 | 220.6
15.1.4 | 89748 | SINAPI | CURVA CURTA 90 GRAUS, PVC, SERIE NORMAL, ESGOTO PREDIAL, DN 100 MM, JUNTA ELÁSTICA, FORNECIDO E INSTALADO EM RAMAL DE DESCARGA OU RAMAL DE ESGOTO SANITÁRIO. AF_08/2022 | UN | 41 | 41 | 41.5125 | 50.74 | 2080.34
15.1.5 | 89728 | SINAPI | CURVA CURTA 90 GRAUS, PVC, SERIE NORMAL, ESGOTO PREDIAL, DN 40 MM, JUNTA SOLDÁVEL, FORNECIDO E INSTALADO EM RAMAL DE DESCARGA OU RAMAL DE ESGOTO SANITÁRIO. AF_08/2022 | UN | 72 | 72 | 12.346 | 15.09 | 1086.48
15.1.6 | 89726 | SINAPI | JOELHO 45 GRAUS, PVC, SERIE NORMAL, ESGOTO PREDIAL, DN 40 MM, JUNTA SOLDÁVEL, FORNECIDO E INSTALADO EM RAMAL DE DESCARGA OU RAMAL DE ESGOTO SANITÁRIO. AF_08/2022 | UN | 5 | 5 | 9.5578 | 11.68 | 58.4
15.1.7 | 89724 | SINAPI | JOELHO 90 GRAUS, PVC, SERIE NORMAL, ESGOTO PREDIAL, DN 40 MM, JUNTA SOLDÁVEL, FORNECIDO E INSTALADO EM RAMAL DE DESCARGA OU RAMAL DE ESGOTO SANITÁRIO. AF_08/2022 | UN | 14 | 14 | 9.3254 | 11.39 | 159.46
15.1.8 | 89732 | SINAPI | JOELHO 45 GRAUS, PVC, SERIE NORMAL, ESGOTO PREDIAL, DN 50 MM, JUNTA ELÁSTICA, FORNECIDO E INSTALADO EM RAMAL DE DESCARGA OU RAMAL DE ESGOTO SANITÁRIO. AF_08/2022 | UN | 9 | 9 | 14.4502 | 17.66 | 158.94
15.1.9 | 89744 | SINAPI | JOELHO 90 GRAUS, PVC, SERIE NORMAL, ESGOTO PREDIAL, DN 100 MM, JUNTA ELÁSTICA, FORNECIDO E INSTALADO EM RAMAL DE DESCARGA OU RAMAL DE ESGOTO SANITÁRIO. AF_08/2022 | UN | 8 | 8 | 25.9262 | 31.68 | 253.44
15.1.10 | 89731 | SINAPI | JOELHO 90 GRAUS, PVC, SERIE NORMAL, ESGOTO PREDIAL, DN 50 MM, JUNTA ELÁSTICA, FORNECIDO E INSTALADO EM RAMAL DE DESCARGA OU RAMAL DE ESGOTO SANITÁRIO. AF_08/2022 | UN | 14 | 14 | 13.6973 | 16.74 | 234.36
15.1.11 | 89737 | SINAPI | JOELHO 90 GRAUS, PVC, SERIE NORMAL, ESGOTO PREDIAL, DN 75 MM, JUNTA ELÁSTICA, FORNECIDO E INSTALADO EM RAMAL DE DESCARGA OU RAMAL DE ESGOTO SANITÁRIO. AF_08/2022 | UN | 4 | 4 | 21.2077 | 25.92 | 103.68
15.1.12 | 1301005024 | AGESUL | JOELHO PVC, COM BOLSA E ANEL, 90 GRAUS, DN 40 X *38* MM, SERIE NORMAL, PARA ESGOTO PREDIAL - FORNECIMENTO E INSTALACAO | UN | 52 | 52 | 18.3113 | 22.38 | 1163.76
15.1.13 | 89569 | SINAPI | JUNÇÃO SIMPLES, PVC, SERIE R, ÁGUA PLUVIAL, DN 100 X 75 MM, JUNTA ELÁSTICA, FORNECIDO E INSTALADO EM RAMAL DE ENCAMINHAMENTO. AF_06/2022 | UN | 4 | 4 | 92.6372 | 113.23 | 452.92
15.1.14 | 89797 | SINAPI | JUNÇÃO SIMPLES, PVC, SERIE NORMAL, ESGOTO PREDIAL, DN 100 X 100 MM, JUNTA ELÁSTICA, FORNECIDO E INSTALADO EM RAMAL DE DESCARGA OU RAMAL DE ESGOTO SANITÁRIO. AF_08/2022 | UN | 38 | 38 | 49.5808 | 60.6 | 2302.8
15.1.15 | 89783 | SINAPI | JUNÇÃO SIMPLES, PVC, SERIE NORMAL, ESGOTO PREDIAL, DN 40 MM, JUNTA SOLDÁVEL, FORNECIDO E INSTALADO EM RAMAL DE DESCARGA OU RAMAL DE ESGOTO SANITÁRIO. AF_08/2022 | UN | 19 | 19 | 13.7472 | 16.8 | 319.2
15.1.16 | 89778 | SINAPI | LUVA SIMPLES, PVC, SERIE NORMAL, ESGOTO PREDIAL, DN 100 MM, JUNTA ELÁSTICA, FORNECIDO E INSTALADO EM RAMAL DE DESCARGA OU RAMAL DE ESGOTO SANITÁRIO. AF_08/2022 | UN | 65 | 65 | 17.027 | 20.81 | 1352.65
15.1.17 | 89753 | SINAPI | LUVA SIMPLES, PVC, SERIE NORMAL, ESGOTO PREDIAL, DN 50 MM, JUNTA ELÁSTICA, FORNECIDO E INSTALADO EM RAMAL DE DESCARGA OU RAMAL DE ESGOTO SANITÁRIO. AF_08/2022 | UN | 6 | 6 | 8.7027 | 10.63 | 63.78
15.1.18 | 89776 | SINAPI | LUVA DE CORRER, PVC, SERIE NORMAL, ESGOTO PREDIAL, DN 75 MM, JUNTA ELÁSTICA, FORNECIDO E INSTALADO EM RAMAL DE DESCARGA OU RAMAL DE ESGOTO SANITÁRIO. AF_08/2022 | UN | 1 | 1 | 24.705 | 30.19 | 30.19
15.1.19 | 89549 | SINAPI | REDUÇÃO EXCÊNTRICA, PVC, SERIE R, ÁGUA PLUVIAL, DN 75 X 50 MM, JUNTA ELÁSTICA, FORNECIDO E INSTALADO EM RAMAL DE ENCAMINHAMENTO. AF_06/2022 | UN | 5 | 5 | 18.5811 | 22.71 | 113.55
15.1.20 | 89714 | SINAPI | TUBO PVC, SERIE NORMAL, ESGOTO PREDIAL, DN 100 MM, FORNECIDO E INSTALADO EM RAMAL DE DESCARGA OU RAMAL DE ESGOTO SANITÁRIO. AF_08/2022 | M | 231.05 | 231.05 | 34.6179 | 42.31 | 9775.72
15.1.21 | 89711 | SINAPI | TUBO PVC, SERIE NORMAL, ESGOTO PREDIAL, DN 40 MM, FORNECIDO E INSTALADO EM RAMAL DE DESCARGA OU RAMAL DE ESGOTO SANITÁRIO. AF_08/2022 | M | 135.7 | 135.7 | 19.1891 | 23.45 | 3182.16
15.1.22 | 89712 | SINAPI | TUBO PVC, SERIE NORMAL, ESGOTO PREDIAL, DN 50 MM, FORNECIDO E INSTALADO EM RAMAL DE DESCARGA OU RAMAL DE ESGOTO SANITÁRIO. AF_08/2022 | M | 43.05 | 43.05 | 24.8737 | 30.4 | 1308.72
15.1.23 | 89713 | SINAPI | TUBO PVC, SERIE NORMAL, ESGOTO PREDIAL, DN 75 MM, FORNECIDO E INSTALADO EM RAMAL DE DESCARGA OU RAMAL DE ESGOTO SANITÁRIO. AF_08/2022 | M | 25 | 25 | 31.1479 | 38.07 | 951.75
15.1.24 | 89849 | SINAPI | TUBO PVC, SERIE NORMAL, ESGOTO PREDIAL, DN 150 MM, FORNECIDO E INSTALADO EM SUBCOLETOR AÉREO DE ESGOTO SANITÁRIO. AF_08/2022 | M | 2.87 | 2.87 | 55.4876 | 67.82 | 194.64
15.1.25 | 86883 | SINAPI | SIFÃO DO TIPO FLEXÍVEL EM PVC 1 X 1.1/2 - FORNECIMENTO E INSTALAÇÃO. AF_01/2020 | UN | 48 | 48 | 14.5926 | 17.83 | 855.84
15.1.26 | 053013 | SBC | CAIXA GORDURA SIMPLES EM PVC 300x100 18 lLITROS C/ TAMPA | UN | 1 | 1 | 187.4509 | 229.12 | 229.12
15.1.27 | 86883 | SINAPI | SIFÃO DO TIPO FLEXÍVEL EM PVC 1 X 1.1/2 - FORNECIMENTO E INSTALAÇÃO. AF_01/2020 | UN | 14 | 14 | 14.5926 | 17.83 | 249.62
15.1.28 | 080580 | AGETOP CIVIL | VALVULA PARA LAVATORIO OU BEBEDOURO METALICO DIAMETRO 1" | Un | 48 | 48 | 74.5989 | 91.18 | 4376.64
15.1.29 | 89709 | SINAPI | RALO SIFONADO, PVC, DN 100 X 40 MM, JUNTA SOLDÁVEL, FORNECIDO E INSTALADO EM RAMAL DE DESCARGA OU EM RAMAL DE ESGOTO SANITÁRIO. AF_08/2022 | UN | 6 | 6 | 18.2768 | 22.33 | 133.98
15.1.30 | 89546 | SINAPI | BUCHA DE REDUÇÃO LONGA, PVC, SERIE R, ÁGUA PLUVIAL, DN 50 X 40 MM, JUNTA ELÁSTICA, FORNECIDO E INSTALADO EM RAMAL DE ENCAMINHAMENTO. AF_06/2022 | UN | 28 | 28 | 10.9366 | 13.36 | 374.08
15.1.31 | 103983 | SINAPI | CURVA 45 GRAUS, PVC, SOLDÁVEL, DN 40MM, INSTALADO EM RAMAL DE DISTRIBUIÇÃO DE ÁGUA - FORNECIMENTO E INSTALAÇÃO. AF_06/2022 | UN | 8 | 8 | 16.2959 | 19.91 | 159.28
15.1.32 | 11403 | ORSE | Fornecimento e instalação de curva metálica horizontal 100 x 50 mm, com ângulo de 45° | un | 48 | 48 | 29.8901 | 36.53 | 1753.44
15.1.33 | 081551 | AGETOP CIVIL | CURVA 45 GRAUS SOLDAVEL DIAMETRO 75 MM | Un | 15 | 15 | 50.1359 | 61.28 | 919.2
15.1.34 | 97452 | SINAPI | CURVA 45 GRAUS, EM AÇO, CONEXÃO SOLDADA, DN 50 (2"), INSTALADO EM PRUMADAS - FORNECIMENTO E INSTALAÇÃO. AF_10/2020 | UN | 19 | 19 | 166.861 | 203.95 | 3875.05
15.1.35 | 081701 | AGETOP CIVIL | CURVA 45 GRAUS DIAMETRO 40 MM (ESGOTO) | Un | 46 | 46 | 13.2721 | 16.22 | 746.12
15.1.36 | 89569 | SINAPI | JUNÇÃO SIMPLES, PVC, SERIE R, ÁGUA PLUVIAL, DN 100 X 75 MM, JUNTA ELÁSTICA, FORNECIDO E INSTALADO EM RAMAL DE ENCAMINHAMENTO. AF_06/2022 | UN | 4 | 4 | 92.6372 | 113.23 | 452.92
15.1.37 | 1562 | ORSE | Junção simples em pvc rígido soldável, para esgoto primário, diâm = 100 x 50mm | un | 15 | 15 | 45.3946 | 55.48 | 832.2
15.1.38 | 89863 | SINAPI | JUNÇÃO SIMPLES, PVC, SERIE NORMAL, ESGOTO PREDIAL, DN 150 X 150 MM, JUNTA ELÁSTICA, FORNECIDO E INSTALADO EM SUBCOLETOR AÉREO DE ESGOTO SANITÁRIO. AF_08/2022 | UN | 1 | 1 | 191.7317 | 234.35 | 234.35
15.1.39 | 89827 | SINAPI | JUNÇÃO SIMPLES, PVC, SERIE NORMAL, ESGOTO PREDIAL, DN 50 X 50 MM, JUNTA ELÁSTICA, FORNECIDO E INSTALADO EM PRUMADA DE ESGOTO SANITÁRIO OU VENTILAÇÃO. AF_08/2022 | UN | 10 | 10 | 19.4014 | 23.71 | 237.1
15.1.40 | 1560 | ORSE | Junção simples em pvc rígido soldável, para esgoto primário, diâm = 75 x 50mm Rev.01 - 10/2022 | un | 6 | 6 | 27.8872 | 34.08 | 204.48
15.1.41 | 89544 | SINAPI | LUVA SIMPLES, PVC, SERIE R, ÁGUA PLUVIAL, DN 40 MM, JUNTA SOLDÁVEL, FORNECIDO E INSTALADO EM RAMAL DE ENCAMINHAMENTO. AF_06/2022 | UN | 11 | 11 | 8.3817 | 10.24 | 112.64
15.1.42 | 1584 | ORSE | Redução excentrica em pvc rígido soldável, para esgoto primário, diâm = 100 x 75mm | un | 2 | 2 | 21.8339 | 26.68 | 53.36
15.1.43 | 5669 | ORSE | Fornecimento de redução excentrica em ferro fundido, com flanges pn 10 / 16, diam. = 150 x 100mm | un | 2 | 2 | 725.2631 | 886.48 | 1772.96
15.1.44 | 1590 | ORSE | Tê sanitário em pvc rígido soldável, para esgoto primário, diâm = 100 x 100mm | un | 2 | 2 | 46.8477 | 57.26 | 114.52
15.1.45 | 1585 | ORSE | Tê sanitário em pvc rígido soldável, para esgoto primário, diâm = 50 x 50mm | un | 13 | 13 | 22.53 | 27.53 | 357.89
15.1.46 | 1586 | ORSE | Tê sanitário em pvc rígido soldável, para esgoto primário, diâm = 75 x 50mm Rev. 01 - 10/2022 | un | 1 | 1 | 29.8834 | 36.52 | 36.52
15.1.47 | 1587 | ORSE | Tê sanitário em pvc rígido soldável, para esgoto primário, diâm = 75 x 75mm | un | 1 | 1 | 39.7352 | 48.56 | 48.56
15.2 |  |  | VENTILAÇÃO | [5 empty] | 4343.47
15.2.1 | 89731 | SINAPI | JOELHO 90 GRAUS, PVC, SERIE NORMAL, ESGOTO PREDIAL, DN 50 MM, JUNTA ELÁSTICA, FORNECIDO E INSTALADO EM RAMAL DE DESCARGA OU RAMAL DE ESGOTO SANITÁRIO. AF_08/2022 | UN | 11 | 11 | 13.6973 | 16.74 | 184.14
15.2.2 | 89732 | SINAPI | JOELHO 45 GRAUS, PVC, SERIE NORMAL, ESGOTO PREDIAL, DN 50 MM, JUNTA ELÁSTICA, FORNECIDO E INSTALADO EM RAMAL DE DESCARGA OU RAMAL DE ESGOTO SANITÁRIO. AF_08/2022 | UN | 2 | 2 | 14.4502 | 17.66 | 35.32
15.2.3 | 9390 | ORSE | Tubo pvc rígido soldável, serie reforçada, p/esgoto e aguas pluviais, d = 50 mm | M | 111.3 | 111.3 | 26.0503 | 31.84 | 3543.79
15.2.4 | 1585 | ORSE | Tê sanitário em pvc rígido soldável, para esgoto primário, diâm = 50 x 50mm | un | 6 | 6 | 22.53 | 27.53 | 165.18
15.2.5 | 53314 | SBC | CURVA 45 PVC ESGOTO LONGA 50mm | UN | 3 | 3 | 44.2744 | 54.11 | 162.33
15.2.6 | 89753 | SINAPI | LUVA SIMPLES, PVC, SERIE NORMAL, ESGOTO PREDIAL, DN 50 MM, JUNTA ELÁSTICA, FORNECIDO E INSTALADO EM RAMAL DE DESCARGA OU RAMAL DE ESGOTO SANITÁRIO. AF_08/2022 | UN | 6 | 6 | 8.7027 | 10.63 | 63.78
15.2.7 | 89783 | SINAPI | JUNÇÃO SIMPLES, PVC, SERIE NORMAL, ESGOTO PREDIAL, DN 40 MM, JUNTA SOLDÁVEL, FORNECIDO E INSTALADO EM RAMAL DE DESCARGA OU RAMAL DE ESGOTO SANITÁRIO. AF_08/2022 | UN | 2 | 2 | 13.7472 | 16.8 | 33.6
15.2.8 | C4822 | SEINFRA | TERMINAL DE VENTILAÇÃO PVC 50MM | UN | 7 | 7 | 18.1604 | 22.19 | 155.33
16 |  |  | INSTALAÇÕES DE ÁGUA PLUVIAL | [5 empty] | 85183.41
16.1 | 104065 | SINAPI | CURVA LONGA, 45 GRAUS, PVC OCRE, JUNTA ELÁSTICA, DN 150 MM, PARA COLETOR PREDIAL DE ESGOTO. AF_06/2022 | UN | 29 | 29 | 150.2723 | 183.67 | 5326.43
16.2 | 89590 | SINAPI | JOELHO 90 GRAUS, PVC, SERIE R, ÁGUA PLUVIAL, DN 150 MM, JUNTA ELÁSTICA, FORNECIDO E INSTALADO EM CONDUTORES VERTICAIS DE ÁGUAS PLUVIAIS. AF_06/2022 | UN | 24 | 24 | 128.9853 | 157.65 | 3783.6
16.3 | 89698 | SINAPI | JUNÇÃO SIMPLES, PVC, SERIE R, ÁGUA PLUVIAL, DN 150 X 150 MM, JUNTA ELÁSTICA, FORNECIDO E INSTALADO EM CONDUTORES VERTICAIS DE ÁGUAS PLUVIAIS. AF_06/2022 | UN | 11 | 11 | 259.9905 | 317.78 | 3495.58
16.4 | 89855 | SINAPI | JOELHO 45 GRAUS, PVC, SERIE NORMAL, ESGOTO PREDIAL, DN 150 MM, JUNTA ELÁSTICA, FORNECIDO E INSTALADO EM SUBCOLETOR AÉREO DE ESGOTO SANITÁRIO. AF_08/2022 | UN | 3 | 3 | 108.9752 | 133.2 | 399.6
16.5 | 89677 | SINAPI | LUVA SIMPLES, PVC, SERIE R, ÁGUA PLUVIAL, DN 150 MM, JUNTA ELÁSTICA, FORNECIDO E INSTALADO EM CONDUTORES VERTICAIS DE ÁGUAS PLUVIAIS. AF_06/2022 | UN | 1 | 1 | 74.7595 | 91.37 | 91.37
16.6 | 99253 | SINAPI | CAIXA ENTERRADA HIDRÁULICA RETANGULAR EM ALVENARIA COM TIJOLOS CERÂMICOS MACIÇOS, DIMENSÕES INTERNAS: 0,6X0,6X0,6 M PARA REDE DE DRENAGEM. AF_12/2020 | UN | 4 | 4 | 508.0105 | 620.94 | 2483.76
16.7 | 104166 | SINAPI | TUBO PVC, SÉRIE R, ÁGUA PLUVIAL, DN 150 MM, FORNECIDO E INSTALADO EM RAMAL DE ENCAMINHAMENTO. AF_06/2022 | M | 679.12 | 679.12 | 74.1554 | 90.64 | 61555.43
16.8 | 73882/002 | SINAPI | CALHA EM CONCRETO SIMPLES, MEIA CANA DE CONCRETO, DIAMETRO 300 MM | M | 124.14 | 124.14 | 44.0577 | 53.85 | 6684.93
16.9 | 053137 | SBC | LUVA DUPLA PVC SERIE LEVE 150mm | UN | 37 | 37 | 30.1352 | 36.83 | 1362.71
17 |  |  | INCÊNDIO E PÂNICO | [5 empty] | 56906.39
17.1 | 1510 | ORSE | Fornecimento e instalação de adaptador storz para engate rápido 2 1/2" x 2 1/2" com tampão e corrente (incêndio) | un | 5 | 5 | 344.8795 | 421.54 | 2107.7
17.2 | 94473 | SINAPI | COTOVELO 90 GRAUS, EM FERRO GALVANIZADO, CONEXÃO ROSQUEADA, DN 65 (2 1/2), INSTALADO EM RESERVAÇÃO DE ÁGUA DE EDIFICAÇÃO QUE POSSUA RESERVATÓRIO DE FIBRA/FIBROCIMENTO  FORNECIMENTO E INSTALAÇÃO. AF_06/2016 | UN | 1 | 1 | 116.1543 | 141.97 | 141.97
17.3 | 92642 | SINAPI | TÊ, EM FERRO GALVANIZADO, CONEXÃO ROSQUEADA, DN 65 (2 1/2"), INSTALADO EM REDE DE ALIMENTAÇÃO PARA HIDRANTE - FORNECIMENTO E INSTALAÇÃO. AF_10/2020 | UN | 3 | 3 | 192.1357 | 234.84 | 704.52
17.4 | 103019 | SINAPI | REGISTRO OU VÁLVULA GLOBO ANGULAR EM LATÃO, PARA HIDRANTES EM INSTALAÇÃO PREDIAL DE INCÊNDIO, 45 GRAUS, 2 1/2" - FORNECIMENTO E INSTALAÇÃO. AF_08/2021 | UN | 5 | 5 | 195.7009 | 239.2 | 1196
17.5 | 1401000146 | AGESUL | CONJUNTO MOTO-BOMBA SCHNEIDER OU SIMILAR, BPI-22R/7,5 CV TR 220V | Un | 2 | 2 | 6636.8247 | 8112.19 | 16224.38
17.6 | INC 021 | Próprio | PLACA DE SINALIZAÇÃO DE CASA DE BOMBA 15X25CM - FORNECIMENTO E INSTALAÇÃO | UN | 2 | 2 | 19.7362 | 24.12 | 48.24
17.7 | INC 022 | Próprio | PLACA DE SINALIZAÇÃO PONTO DE ENCONTRO DE BRIGADA DE INCÊNDIO 20X40CM. FORNECIMENTO E INSTALAÇÃO | UN | 1 | 1 | 50.7231 | 61.99 | 61.99
17.8 | 101905 | SINAPI | EXTINTOR DE INCÊNDIO PORTÁTIL COM CARGA DE ÁGUA PRESSURIZADA DE 10 L, CLASSE A - FORNECIMENTO E INSTALAÇÃO. AF_10/2020_PE | UN | 3 | 3 | 202.7668 | 247.84 | 743.52
17.09 | 101907 | SINAPI | EXTINTOR DE INCÊNDIO PORTÁTIL COM CARGA DE CO2 DE 6 KG, CL | UN | 1 | 1 | 646.3601 | 790.04 | 790.04
17.10 | 101908 | SINAPI | EXTINTOR DE INCÊNDIO PORTÁTIL COM CARGA DE PQS DE 4 KG, CLASSE BC - FORNECIMENTO E INSTALAÇÃO. AF_10/2020_PE | UN | 10 | 10 | 196.7442 | 240.48 | 2404.8
17.11 | INC 023 | Próprio | FORNECIMENTO E INSTALAÇÃO DE PLACA DE SINALIZAÇÃO DE EXTINTOR 20X20CM - FORNECIMENTO E INSTALAÇÃO | UND | 14 | 14 | 33.6775 | 41.16 | 576.24
17.12 | 102494 | SINAPI | PINTURA DE PISO COM TINTA EPÓXI, APLICAÇÃO MANUAL, 2 DEMÃOS, INCLUSO PRIMER EPÓXI. AF_05/2021 | m² | 14 | 14 | 56.2748 | 68.78 | 962.92
17.13 | 12137 | ORSE | Placa de sinalizacao de seguranca contra incendio, fotoluminescente, quadrada, *20 x 20* cm, em pvc *2* mm anti-chamas (simbolos, cores e pictogramas conforme nbr 13434) | Un | 11 | 11 | 31.1263 | 38.04 | 418.44
17.14 | 11853 | ORSE | Placa de sinalizacao de seguranca contra incendio, fotoluminescente, retangular, *20 x 40* cm, em pvc *2* mm anti-chamas (simbolos, cores e pictogramas conforme nbr 13434) | Un | 84 | 84 | 44.8817 | 54.85 | 4607.4
17.15 | 091050 | SIURB | CENTRAL DE ALARME DE INCÊNDIO ATÉ 12 LAÇOS | UN | 1 | 1 | 1061.4805 | 1297.44 | 1297.44
17.16 | 160663 | IOPES | Fornecimento e instalação de Bateria selada 12V - 60 AH, para centrais de alarme / iluminação de emergência | und | 1 | 1 | 373.1526 | 456.1 | 456.1
17.17 | ED-50180 | SETOP | ACIONADOR MANUAL DE ALARME DE INCÊNDIO | un | 5 | 5 | 113.715 | 138.99 | 694.95
17.18 | 091062 | SIURB | SIRENE ELETRÔNICA SOM AGUDO ONDULANTE 24V-100 À 120DB, COM FLASH | UN | 5 | 5 | 113.4124 | 138.62 | 693.1
17.19 | 101914 | SINAPI | CAIXA DE INCÊNDIO 60X90X17CM - FORNECIMENTO E INSTALAÇÃO. AF_10/2020 | UN | 5 | 5 | 468.1844 | 572.26 | 2861.3
17.20 | 92377 | SINAPI | NIPLE, EM FERRO GALVANIZADO, DN 65 (2 1/2"), CONEXÃO ROSQUEADA, INSTALADO EM REDE DE ALIMENTAÇÃO PARA HIDRANTE - FORNECIMENTO E INSTALAÇÃO. AF_10/2020 | UN | 5 | 5 | 86.4707 | 105.69 | 528.45
17.21 | 091054 | SIURB | ACIONADOR LIGA-DESLIGA PARA BOMBA COM MARTELO QUEBRA VIDRO | UN | 2 | 2 | 163.5313 | 199.88 | 399.76
17.22 | 085023 | AGETOP CIVIL | MANGUEIRA DE INCENDIO DI=38 mm TIPO 2 COMP. 30 M | CJ | 5 | 5 | 680.4669 | 831.73 | 4158.65
17.23 | 1510 | ORSE | Fornecimento e instalação de adaptador storz para engate rápido 2 1/2" x 2 1/2" com tampão e corrente (incêndio) | un | 5 | 5 | 344.8517 | 421.51 | 2107.55
17.24 | 97599 | SINAPI | LUMINÁRIA DE EMERGÊNCIA, COM 30 LÂMPADAS LED DE 2 W, SEM REATOR - FORNECIMENTO E INSTALAÇÃO. AF_02/2020 | UN | 106 | 106 | 19.6595 | 24.02 | 2546.12
17.25 | 052288 | SBC | NIPLE DUPLO GALVANIZADO 2.1/2"" | UN | 5 | 5 | 40.9434 | 50.04 | 250.2
17.26 | 12684 | ORSE | Esguicho jato regulavel, tipo elkhart, engate rapido 1 1/2", para combate a incendio - Rev. 01 | un | 5 | 5 | 251.4915 | 307.39 | 1536.95
17.27 | 97454 | SINAPI | CURVA 45 GRAUS, EM AÇO, CONEXÃO SOLDADA, DN 65 (2 1/2"), INSTALADO EM PRUMADAS - FORNECIMENTO E INSTALAÇÃO. AF_10/2020 | UN | 1 | 1 | 289.2441 | 353.54 | 353.54
17.28 | 055045 | SBC | TUBO FERRO GALVANIZADO 2.1/2"" | M | 47.22 | 47.22 | 124.0422 | 151.61 | 7159.02
17.29 | 160625 | IOPES | Abrigo para hidrante de recalque no passeio em caixa de alvenaria 60x40cm em bloco de concreto inclusive registro de recalque ø 65 mm (2 1/2") e tampa de ferro fundido 40x40cm com inscrição incêndio | UND | 1 | 1 | 715.9479 | 875.1 | 875.1
18 |  |  | INSTALAÇÕES ELÉTRICAS DE BAIXA TENSÃO | [5 empty] | 1547314.24
18.1 | 91946 | SINAPI | SUPORTE PARAFUSADO COM PLACA DE ENCAIXE 4" X 2" MÉDIO (1,30 M DO PISO) PARA PONTO ELÉTRICO - FORNECIMENTO E INSTALAÇÃO. AF_03/2023 | UN | 93 | 93 | 9.3311 | 11.4 | 1060.2
18.2 | 91937 | SINAPI | CAIXA OCTOGONAL 3" X 3", PVC, INSTALADA EM LAJE - FORNECIMENTO E INSTALAÇÃO. AF_03/2023 | UN | 146 | 146 | 13.8853 | 16.97 | 2477.62
18.3 | 95781 | SINAPI | CONDULETE DE ALUMÍNIO, TIPO C, PARA ELETRODUTO DE AÇO GALVANIZADO DN 25 MM (1''), APARENTE - FORNECIMENTO E INSTALAÇÃO. AF_10/2022 | UN | 58 | 58 | 29.2901 | 35.8 | 2076.4
18.4 | 13364 | ORSE | Luva de emenda para eletroduto, aço galvanizado, dn 25 mm (1"), aparente, instalada em teto - fornecimento e instalaçâo | un | 12 | 12 | 18.7036 | 22.86 | 274.32
18.5 | 91926 | SINAPI | CABO DE COBRE FLEXÍVEL ISOLADO, 2,5 MM², ANTI-CHAMA 450/750 V, PARA CIRCUITOS TERMINAIS - FORNECIMENTO E INSTALAÇÃO. AF_03/2023 | M | 6234.65 | 6234.65 | 3.7106 | 4.53 | 28242.96
18.6 | 91924 | SINAPI | CABO DE COBRE FLEXÍVEL ISOLADO, 1,5 MM², ANTI-CHAMA 450/750 V, PARA CIRCUITOS TERMINAIS - FORNECIMENTO E INSTALAÇÃO. AF_03/2023 | M | 289.14 | 289.14 | 2.5633 | 3.13 | 905
18.7 | 91932 | SINAPI | CABO DE COBRE FLEXÍVEL ISOLADO, 10 MM², ANTI-CHAMA 450/750 V, PARA CIRCUITOS TERMINAIS - FORNECIMENTO E INSTALAÇÃO. AF_03/2023 | M | 208.67 | 208.67 | 14.3832 | 17.58 | 3668.41
18.8 | ELE 040 | Próprio | Tampa Condulete 1" com 1 tomada hexagonal 2P+T 20A | UN | 22 | 22 | 22.8103 | 27.88 | 613.36
18.9 | 91930 | SINAPI | CABO DE COBRE FLEXÍVEL ISOLADO, 6 MM², ANTI-CHAMA 450/750 V, PARA CIRCUITOS TERMINAIS - FORNECIMENTO E INSTALAÇÃO. AF_03/2023 | M | 2321.33 | 2321.33 | 8.0291 | 9.81 | 22772.24
18.10 | ELE 041 | Próprio | Tampa Condulete 1" com 1 interruptor simples | UN | 31 | 31 | 20.0871 | 24.55 | 761.05
18.11 | ELE 028 | Próprio | TAMPA CEGA PARA CONDULETE METÁLICO | UN | 5 | 5 | 6.7802 | 8.28 | 41.4
18.12 | 93653 | SINAPI | DISJUNTOR MONOPOLAR TIPO DIN, CORRENTE NOMINAL DE 10A - FORNECIMENTO E INSTALAÇÃO. AF_10/2020 | UN | 51 | 51 | 10.814 | 13.21 | 673.71
18.13 | 93654 | SINAPI | DISJUNTOR MONOPOLAR TIPO DIN, CORRENTE NOMINAL DE 16A - FORNECIMENTO E INSTALAÇÃO. AF_10/2020 | UN | 18 | 18 | 11.3461 | 13.86 | 249.48
18.14 | ELE 042 | Próprio | ELETROCALHA PERFURADA TIPO "C" 50X50 CHAPA 18 | UND | 361 | 361 | 44.877 | 54.85 | 19800.85
18.15 | 063747 | SBC | EMENDA INTERNA PARA ELETROCALHA 50x50 | UN | 848 | 848 | 8.6843 | 10.61 | 8997.28
18.16 | 91836 | SINAPI | ELETRODUTO FLEXÍVEL CORRUGADO, PVC, DN 32 MM (1"), PARA CIRCUITOS TERMINAIS, INSTALADO EM FORRO - FORNECIMENTO E INSTALAÇÃO. AF_03/2023 | M | 502.24 | 502.24 | 12.5024 | 15.28 | 7674.22
18.17 | 090951 | SIURB | LUMINÁRIA COMERCIAL DE SOBREPOR COM DIFUSOR TRANSPARENTE OU FOSCO PARA 2 LÂMPADAS TUBULARES DE LED 18/20W - COMPLETA | UN | 214 | 214 | 246.3036 | 301.05 | 64424.7
18.18 | 060081 | SBC | LUMINARIA EMBUTIR/PAINEL LED DEEP QUADRADO STH8904/30 STELLA | UN | 146 | 146 | 154.3487 | 188.66 | 27544.36
18.19 | 15.007.0517-0 | EMOP | QUADRO DE DISTRIBUICAO DE ENERGIA PARA DISJUNTORES TERMO-MAG NETICOS UNIPOLARES,DE EMBUTIR,COM PORTA E BARRAMENTOS DE FAS E,NEUTRO E TERRA,TRIFASICO,PARA INSTALACAO DE ATE 50 DISJUNT ORES COM DISPOSITIVO PARA CHAVE GERAL.FORNECIMENTO E COLOCAC AO. | un | 1 | 1 | 1441.3807 | 1761.79 | 1761.79
18.20 | 92996 | SINAPI | CABO DE COBRE FLEXÍVEL ISOLADO, 150 MM², ANTI-CHAMA 0,6/1,0 KV, PARA REDE ENTERRADA DE DISTRIBUIÇÃO DE ENERGIA ELÉTRICA - FORNECIMENTO E INSTALAÇÃO. AF_12/2021 | M | 85.95 | 85.9537 | 135.4487 | 165.55 | 14229.02
18.21 | 92994 | SINAPI | CABO DE COBRE FLEXÍVEL ISOLADO, 120 MM², ANTI-CHAMA 0,6/1,0 KV, PARA REDE ENTERRADA DE DISTRIBUIÇÃO DE ENERGIA ELÉTRICA - FORNECIMENTO E INSTALAÇÃO. AF_12/2021 | M | 329.64 | 329.6447 | 111.9539 | 136.84 | 45107.93
18.22 | 101887 | SINAPI | CABO DE COBRE ISOLADO, 16 MM², ANTI-CHAMA 0,6/1 KV, INSTALADO EM ELETROCALHA OU PERFILADO - FORNECIMENTO E INSTALAÇÃO. AF_10/2020 | M | 183.56 | 183.5688 | 14.2442 | 17.41 | 3195.77
18.23 | 101889 | SINAPI | CABO DE COBRE ISOLADO, 25 MM², ANTI-CHAMA 0,6/1 KV, INSTALADO EM ELETROCALHA OU PERFILADO - FORNECIMENTO E INSTALAÇÃO. AF_10/2020 | M | 68.83 | 68.8329 | 22.0958 | 27 | 1858.41
18.24 | 93000 | SINAPI | CABO DE COBRE FLEXÍVEL ISOLADO, 240 MM², ANTI-CHAMA 0,6/1,0 KV, PARA REDE ENTERRADA DE DISTRIBUIÇÃO DE ENERGIA ELÉTRICA - FORNECIMENTO E INSTALAÇÃO. AF_12/2021 | M | 85.99 | 85.9971 | 219.8279 | 268.69 | 23104.65
18.25 | 93002 | SINAPI | CABO DE COBRE FLEXÍVEL ISOLADO, 300 MM², ANTI-CHAMA 0,6/1,0 KV, PARA REDE ENTERRADA DE DISTRIBUIÇÃO DE ENERGIA ELÉTRICA - FORNECIMENTO E INSTALAÇÃO. AF_12/2021 | M | 391.91 | 391.9128 | 284.2877 | 347.48 | 136180.88
18.26 | 92986 | SINAPI | CABO DE COBRE FLEXÍVEL ISOLADO, 35 MM², ANTI-CHAMA 0,6/1,0 KV, PARA REDE ENTERRADA DE DISTRIBUIÇÃO DE ENERGIA ELÉTRICA - FORNECIMENTO E INSTALAÇÃO. AF_12/2021 | M | 9.05 | 9.0597 | 33.1218 | 40.48 | 366.34
18.27 | 91928 | SINAPI | CABO DE COBRE FLEXÍVEL ISOLADO, 4 MM², ANTI-CHAMA 450/750 V, PARA CIRCUITOS TERMINAIS - FORNECIMENTO E INSTALAÇÃO. AF_03/2023 | M | 3328.08 | 3328.08 | 5.746 | 7.02 | 23363.12
18.28 | 91929 | SINAPI | CABO DE COBRE FLEXÍVEL ISOLADO, 4 MM², ANTI-CHAMA 0,6/1,0 KV, PARA CIRCUITOS TERMINAIS - FORNECIMENTO E INSTALAÇÃO. AF_03/2023 | M | 481.51 | 481.51 | 6.139 | 7.5 | 3611.32
18.29 | 92988 | SINAPI | CABO DE COBRE FLEXÍVEL ISOLADO, 50 MM², ANTI-CHAMA 0,6/1,0 KV, PARA REDE ENTERRADA DE DISTRIBUIÇÃO DE ENERGIA ELÉTRICA - FORNECIMENTO E INSTALAÇÃO. AF_12/2021 | M | 415.82 | 415.8262 | 48.0976 | 58.78 | 24441.89
18.30 | 91931 | SINAPI | CABO DE COBRE FLEXÍVEL ISOLADO, 6 MM², ANTI-CHAMA 0,6/1,0 KV, PARA CIRCUITOS TERMINAIS - FORNECIMENTO E INSTALAÇÃO. AF_03/2023 | M | 398.86 | 398.86 | 8.6763 | 10.6 | 4227.91
18.31 | 92990 | SINAPI | CABO DE COBRE FLEXÍVEL ISOLADO, 70 MM², ANTI-CHAMA 0,6/1,0 KV, PARA REDE ENTERRADA DE DISTRIBUIÇÃO DE ENERGIA ELÉTRICA - FORNECIMENTO E INSTALAÇÃO. AF_12/2021 | M | 437.91 | 437.9169 | 66.6112 | 81.41 | 35650.25
18.32 | 92992 | SINAPI | CABO DE COBRE FLEXÍVEL ISOLADO, 95 MM², ANTI-CHAMA 0,6/1,0 KV, PARA REDE ENTERRADA DE DISTRIBUIÇÃO DE ENERGIA ELÉTRICA - FORNECIMENTO E INSTALAÇÃO. AF_12/2021 | M | 667.41 | 667.416 | 86.1343 | 105.28 | 70264.92
18.33 | 93667 | SINAPI | DISJUNTOR TRIPOLAR TIPO DIN, CORRENTE NOMINAL DE 10A - FORNECIMENTO E INSTALAÇÃO. AF_10/2020 | UN | 3 | 3 | 65.6086 | 80.19 | 240.57
18.34 | 93668 | SINAPI | DISJUNTOR TRIPOLAR TIPO DIN, CORRENTE NOMINAL DE 16A - FORNECIMENTO E INSTALAÇÃO. AF_10/2020 | UN | 2 | 2 | 67.2092 | 82.14 | 164.28
18.35 | 93671 | SINAPI | DISJUNTOR TRIPOLAR TIPO DIN, CORRENTE NOMINAL DE 32A - FORNECIMENTO E INSTALAÇÃO. AF_10/2020 | UN | 1 | 1 | 74.5979 | 91.18 | 91.18
18.36 | 93673 | SINAPI | DISJUNTOR TRIPOLAR TIPO DIN, CORRENTE NOMINAL DE 50A - FORNECIMENTO E INSTALAÇÃO. AF_10/2020 | UN | 3 | 3 | 88.6208 | 108.32 | 324.96
18.37 | 11572 | ORSE | Disjuntor termomagnetico tripolar 70 A, padrão DIN (Europeu - linha branca), curva C, 10KA | un | 4 | 4 | 126.0757 | 154.1 | 616.4
18.38 | 93662 | SINAPI | DISJUNTOR BIPOLAR TIPO DIN, CORRENTE NOMINAL DE 20A - FORNECIMENTO E INSTALAÇÃO. AF_10/2020 | UN | 1 | 1 | 55.7164 | 68.1 | 68.1
18.39 | 660 | ORSE | Disjuntor tripolar tipo compacto e aberto 1250A - 50 ka instalado | un | 2 | 2 | 8471.6572 | 10354.9 | 20709.8
18.40 | 12856 | ORSE | Disjuntor tripolar tipo compacto e aberto 1.600A - 50 KA - FORNECIMENTO E INSTALAÇÃO | un | 2 | 2 | 9207.5807 | 11254.42 | 22508.84
18.41 | 9400 | ORSE | QDGBT - Quadro de distribuição geral de baixa tensão dim.: 2300x800x1000mm, contendo: disjuntor 3P 2500A, TC 2500/5A, oltímetro 96x96 600V, amperímetro 96x96 2500/5A, chave comutadora e demais acessórios | un | 1 | 1 | 47850.8756 | 58488.12 | 58488.12
18.42 | 8359 | ORSE | Fornecimento e instalação de eletrocalha perfurada 100 x 50 x 3000 mm (ref. mopa ou similar) com tampa | m | 186.3 | 186.3 | 44.9839 | 54.98 | 10242.77
18.43 | 8360 | ORSE | Fornecimento e instalação de eletrocalha perfurada 200 x 70 x 3000 mm (ref. mopa ou similar) com tampa | m | 159.62 | 159.62 | 84.2007 | 102.91 | 16426.49
18.44 | 8357 | ORSE | Emenda interna 200 x 75 mm, para eletrocalha perfurada, com angulo 90º (ref. Mopa ou similar) - Rev 02 | un | 54 | 54 | 19.6084 | 23.96 | 1293.84
18.45 | 97670 | SINAPI | ELETRODUTO FLEXÍVEL CORRUGADO, PEAD, DN 100 (4"), PARA REDE ENTERRADA DE DISTRIBUIÇÃO DE ENERGIA ELÉTRICA - FORNECIMENTO E INSTALAÇÃO. AF_12/2021 | M | 65.46 | 65.4675 | 22.4137 | 27.39 | 1792.94
18.46 | 1060026 | CAERN | CAIXA DE PROTEÇÃO PARA MEDIDOR TRIFÁSICO DE EMBUTIR -FORNECIMENTO E INSTALAÇÃO. R_05/2021 | UN | 1 | 1 | 320.1953 | 391.37 | 391.37
18.47 | 7892 | ORSE | Eletroduto em ferro galvanizado pesado sem costura 2" x 3m | un | 1 | 1 | 270.6492 | 330.81 | 330.81
18.48 | 8453 | ORSE | Cabeçote de alumínio de 2" | un | 1 | 1 | 16.1686 | 19.76 | 19.76
18.49 | ELE 045 | Próprio | Fornecimento e instalação de cinta para poste circular 180-300mm | UND | 3 | 3 | 69.0565 | 84.4 | 253.2
18.50 | 7238 | ORSE | Caixa de passagem em alvenaria de tijolos maciços esp. = 0,12m, dim. int. = 0.60 x 0.60 x 0.15m | un | 5 | 5 | 222.7416 | 272.25 | 1361.25
18.51 | 061408 | SBC | CAIXA PASSAGEM METALICA DE EMBUTIR 152x152x82cm | un | 16 | 16 | 49.7992 | 60.86 | 973.76
18.52 | 8689 | ORSE | Curva horizontal 50 x 50 mm para eletrocalha metálica, com ângulo 90° (ref.: mopa ou similar) | un | 13 | 13 | 16.3857 | 20.02 | 260.26
18.53 | 12959 | ORSE | Curva horizontal 200 x 100 mm para eletrocalha metálica, com ângulo 90° (ref.: mopa ou similar) | un | 6 | 6 | 47.5212 | 58.08 | 348.48
18.54 | 11289 | ORSE | Curva vertical 200 x 100 mm para eletrocalha metálica, com ângulo 90° (ref.: mopa ou similar) | un | 1 | 1 | 107.7941 | 131.75 | 131.75
18.55 | 8443 | ORSE | Curva vertical 100 x 50 mm para eletrocalha metálica, com ângulo 90° (ref.: mopa ou similar) | un | 1 | 1 | 21.0328 | 25.7 | 25.7
18.56 | 11288 | ORSE | Curva vertical 100 x 75 mm para eletrocalha metálica, com ângulo 90° (ref.: mopa ou similar) | un | 1 | 1 | 94.0758 | 114.98 | 114.98
18.57 | 8688 | ORSE | Curva horizontal 100 x 100 mm para eletrocalha metálica, com ângulo 90° (ref.: mopa ou similar) | un | 3 | 3 | 25.2151 | 30.82 | 92.46
18.58 | 7877 | ORSE | Curva horizontal 100 x 50 mm para eletrocalha metálica, com ângulo 90° (ref.: mopa ou similar) | un | 1 | 1 | 22.3339 | 27.29 | 27.29
18.59 | 8686 | ORSE | Tê horizontal 50 x 50 mm para eletrocalha metálica (ref. Mopa ou similar) | un | 19 | 19 | 36.1358 | 44.16 | 839.04
18.60 | 063743 | SBC | TÊ VERTICAL PARA ELETROCALHA 100X100 | un | 4 | 4 | 46.0985 | 56.34 | 225.36
18.61 | 11831 | ORSE | Redução concêntrica 100 x 50mm para eletrocalha metálica (ref. mopa ou similar) | un | 27 | 27 | 26.1306 | 31.93 | 862.11
18.62 | 96563 | SINAPI | SUPORTE PARA ELETROCALHA LISA OU PERFURADA EM AÇO GALVANIZADO, LARGURA 500 OU 800 MM E ALTURA 50 MM, ESPAÇADO A CADA 1,5 M, EM PERFILADO DE SEÇÃO 38X76 MM, POR METRO DE ELETROCALHA FIXADA. AF_07/2017 | M | 1588.15 | 1588.15 | 24.1775 | 29.55 | 46929.83
18.63 | 91996 | SINAPI | TOMADA MÉDIA DE EMBUTIR (1 MÓDULO), 2P+T 10 A, INCLUINDO SUPORTE E PLACA - FORNECIMENTO E INSTALAÇÃO. AF_03/2023 | UN | 88 | 88 | 29.7135 | 36.31 | 3195.28
18.64 | 93660 | SINAPI | DISJUNTOR BIPOLAR TIPO DIN, CORRENTE NOMINAL DE 10A - FORNECIMENTO E INSTALAÇÃO. AF_10/2020 | UN | 7 | 7 | 52.3967 | 64.04 | 448.28
18.65 | ELE 046 | Próprio | FORNECIMENTO E INSTALAÇÃO DE SAÍDA LATERAL DE ELETROCALHA PERFURADA GALVANIZADA PARA ELETRODUTO DE 1" | UN | 77 | 77 | 47.4348 | 57.97 | 4463.69
18.66 | 93655 | SINAPI | DISJUNTOR MONOPOLAR TIPO DIN, CORRENTE NOMINAL DE 20A - FORNECIMENTO E INSTALAÇÃO. AF_10/2020 | UN | 2 | 2 | 12.4738 | 15.24 | 30.48
18.67 | 12233 | ORSE | Quadro de distribuição de embutir, em chapa de aço, para até 70 disjuntores, com barramento, padrão DIN, exclusive disjuntores | UN | 1 | 1 | 2790.3091 | 3410.59 | 3410.59
18.68 | 063051 | SBC | CURVA VERTICAL EXTERNA PARA ELETROCALHA 50X50 CHAPA 20 | UN | 2 | 2 | 86.9964 | 106.33 | 212.66
18.69 | ELE 048 | Próprio | CRUZETA PARA ELETROCALHA 50x50 mm | UN | 16 | 16 | 131.5767 | 160.82 | 2573.12
18.70 | 12530 | ORSE | Tampa de encaixe 100mm para Tê horizontal, zincada, para eletrocalha metálica (ref.: mopa ou similar) | UN | 94 | 94 | 14.1946 | 17.35 | 1630.9
18.71 | 12231 | ORSE | Quadro de distribuição de embutir, em chapa de aço, para até 48 disjuntores, com barramento, padrão DIN, exclusive disjuntores | UN | 3 | 3 | 1354.5967 | 1655.72 | 4967.16
18.72 | 060560 | SBC | FITA DE LED SILICONADA, 60 LEDS POR METRO, POTʎCIA 4,8 W/M | M | 621.99 | 621.99 | 73.7531 | 90.14 | 56066.17
18.73 | ELE 049 | Próprio | ELETRODUTO DE AÇO GALVANIZADO, CLASSE LEVE, DN 40 MM (1”1/4), APARENTE INSTALADO EM PAREDE - FORNECIMENTO E INSTALAÇÃO. AF_11/2016_P | M | 247.89 | 247.894 | 21.9337 | 26.8 | 6643.45
18.74 | 11904 | ORSE | Fornecimento e instalação de grupo gerador, potência stand-by 625/569 kva, trifásico, 220/127 v, com quadro de comando automático microprocessado/digital, marca Deep Sea/KVA, motor diesel potência máx. de 772cv, incl. kit atenuador de ruído | un | 1 | 1 | 605391.2243 | 697895 | 697895
19 |  |  | ELÉTRICA ESTABILIZADA | [5 empty] | 151163.97
19.1 | C2066 | SEINFRA | QUADRO DE DISTRIBUIÇÃO DE LUZ SOBREPOR ATE 6 DIVISÕES, C/BARRAMENTO | UN | 1 | 1 | 254.1553 | 310.65 | 310.65
19.2 | ELE 050 | Próprio | ESTABILIZADOR DE REDE MONOFÁSICO 127 V 600 VA | UN | 6 | 6 | 513.4202 | 627.55 | 3765.3
19.3 | ELE 051 | Próprio | ESTABILIZADOR DE REDE TRIFÁSICO 220/127 V 12 KVA | UN | 1 | 1 | 5637.403 | 6890.59 | 6890.59
19.4 | ELE 052 | Próprio | ESTABILIZADOR DE REDE TRIFÁSICO 220/127 V 25 KVA | UN | 4 | 4 | 15697.2181 | 19186.7 | 76746.8
19.5 | 91928 | SINAPI | CABO DE COBRE FLEXÍVEL ISOLADO, 4 MM², ANTI-CHAMA 450/750 V, PARA CIRCUITOS TERMINAIS - FORNECIMENTO E INSTALAÇÃO. AF_03/2023 | M | 7928.68 | 7928.68 | 5.746 | 7.02 | 55659.33
19.6 | 93655 | SINAPI | DISJUNTOR MONOPOLAR TIPO DIN, CORRENTE NOMINAL DE 20A - FORNECIMENTO E INSTALAÇÃO. AF_10/2020 | UN | 78 | 78 | 12.4738 | 15.24 | 1188.72
19.7 | 93663 | SINAPI | DISJUNTOR BIPOLAR TIPO DIN, CORRENTE NOMINAL DE 25A - FORNECIMENTO E INSTALAÇÃO. AF_10/2020 | UN | 1 | 1 | 55.7164 | 68.1 | 68.1
19.8 | 93673 | SINAPI | DISJUNTOR TRIPOLAR TIPO DIN, CORRENTE NOMINAL DE 50A - FORNECIMENTO E INSTALAÇÃO. AF_10/2020 | UN | 1 | 1 | 88.6208 | 108.32 | 108.32
19.9 | 101895 | SINAPI | DISJUNTOR TERMOMAGNÉTICO TRIPOLAR , CORRENTE NOMINAL DE 125A - FORNECIMENTO E INSTALAÇÃO. AF_10/2020 | UN | 4 | 4 | 389.8469 | 476.5 | 1906
19.10 | 101875 | SINAPI | QUADRO DE DISTRIBUIÇÃO DE ENERGIA EM CHAPA DE AÇO GALVANIZADO, DE EMBUTIR, COM BARRAMENTO TRIFÁSICO, PARA 12 DISJUNTORES DIN 100A - FORNECIMENTO E INSTALAÇÃO. AF_10/2020 | UN | 2 | 2 | 426.0401 | 520.74 | 1041.48
19.11 | 101880 | SINAPI | QUADRO DE DISTRIBUIÇÃO DE ENERGIA EM CHAPA DE AÇO GALVANIZADO, DE EMBUTIR, COM BARRAMENTO TRIFÁSICO, PARA 30 DISJUNTORES DIN 150A - FORNECIMENTO E INSTALAÇÃO. AF_10/2020 | UN | 4 | 4 | 711.5099 | 869.67 | 3478.68
20 |  |  | REDE LÓGICA (INFRAESTRUTURA) | [5 empty] | 20324.22
20.1 | 9669 | ORSE | Perfilado, pré-zincado a fogo, perfurado 38 x 38 x 6000mm | un | 76 | 76 | 55.1285 | 67.38 | 5120.88
20.2 | 9666 | ORSE | Emenda externa, para perfilado tipo "I", 38 x 38 mm, ref. CKP 116 ou similar | un | 152 | 152 | 9.7124 | 11.87 | 1804.24
20.3 | 9526 | ORSE | Gancho curto para perfilado, ( ref.: Mopa ou similar) | un | 80 | 80 | 11.5527 | 14.12 | 1129.6
20.4 | 12556 | ORSE | Junção interna tipo "L" para perfilado, ( ref.: Mopa ou similar) | un | 18 | 18 | 11.5992 | 14.17 | 255.06
20.5 | 12557 | ORSE | Junção interna tipo "T" para perfilado, ( ref.: Mopa ou similar) | un | 13 | 13 | 12.9003 | 15.76 | 204.88
20.6 | REDE 013 | Próprio | REDE BLOCO HDMI DUTOTEC | UN | 14 | 14 | 5.2817 | 6.45 | 90.3
20.7 | ELE 077 | Próprio | CAIXA DE DERIVAÇÃO 1X1- 125X125 TIPO X 25 MM DUTOTEC | UN | 19 | 19 | 91.1012 | 111.35 | 2115.65
20.8 | REDE 015 | Próprio | Blindagem Eletromagnética 25 mm DUTOTEC | UN | 19 | 19 | 66.3983 | 81.15 | 1541.85
20.9 | REDE 016 | Próprio | DERIVAÇÃO SUPORTE PARA DERIVAÇÃO EM ELETROCALHAS DUTOTEC | UN | 56 | 56 | 117.78 | 143.96 | 8061.76
21 |  |  | INFRAESTRUTURA DE CONDUÇÃO DE CABOS (COMPARTILHADA) | [5 empty] | 255464.17
21.1 | ELE 054 | Próprio | OUTROS BLOCOS CEGO DUTOTEC | UN | 586 | 586 | 4.0508 | 4.95 | 2900.7
21.2 | ELE 055 | Próprio | INTERRUPTOR SIMPLES DUTOTEC | UN | 70 | 70 | 13.16 | 16.08 | 1125.6
21.3 | ELE 056 | Próprio | TOMADA VERMELHA 10 A DUTOTEC | UN | 658 | 658 | 15.7 | 19.19 | 12627.02
21.4 | ELE 057 | Próprio | CANALETA DE ALUMINIO 25 MM SIMPLES DUTOTEC | BR | 154 | 154 | 134.8526 | 164.83 | 25383.82
21.5 | ELE 058 | Próprio | CANALETA DE ALUMINIO 25 MM DUPLA TIPO C DUTOTEC | BR | 166 | 166 | 270.6934 | 330.86 | 54922.76
21.6 | ELE 059 | Próprio | TAMPA PARA CANALETA DE ALUMINIO - TAMPA PLANA RANHAURADA DUTOTEC | UN | 348 | 348 | 158.6297 | 193.89 | 67473.72
21.7 | ELE 060 | Próprio | TAMPA TERMINAL BRANCO 25 MM DUTOTEC | UN | 146 | 146 | 8.7266 | 10.66 | 1556.36
21.8 | ELE 061 | Próprio | LUVA DE ARREMATE LINHA BRANCA 25 MM DUTOTEC | UN | 52 | 52 | 41.3276 | 50.51 | 2626.52
21.9 | ELE 062 | Próprio | ARREMATE DE TAMPA LINHA BRANCA DUTOTEC | UN | 52 | 52 | 9.7863 | 11.96 | 621.92
21.10 | ELE 063 | Próprio | ADAPTADOR ELETRODUTO EM ALUMINIO PARA CANALETA 25 MM - 2X1 - BRANCO DUTOTEC | UN | 52 | 52 | 62.1694 | 75.98 | 3950.96
21.11 | ELE 064 | Próprio | ADAPTADOR ELETRODUTO EM ALUMINIO PARA CANALETA, TAMPÃO DE 1" DUTOTEC | UN | 42 | 42 | 28.5541 | 34.9 | 1465.8
21.12 | ELE 065 | Próprio | STANDARD TRES BLOCOS DUTOTEC | UN | 399 | 399 | 25.8597 | 31.6 | 12608.4
21.13 | ELE 067 | Próprio | STANDARD DOIS BLOCOS DUTOTEC+ 2 RJ45 | UN | 297 | 297 | 11.9277 | 14.57 | 4327.29
21.14 | ELE 068 | Próprio | TOMADA BRANCA DE 10 A DUTOTEC | UN | 594 | 594 | 15.6225 | 19.09 | 11339.46
21.15 | ELE 069 | Próprio | REDE CONECTOR RJ45 KEYSTONE DUTOTEC | UN | 297 | 297 | 20.9846 | 25.64 | 7615.08
21.16 | ELE 070 | Próprio | REDE CONECTOR RJ11 KEYSTONE DUTOTEC | UN | 160 | 160 | 6.9985 | 8.55 | 1368
21.17 | ELE 071 | Próprio | CURVA PLUS VERTICAL EXTERNA - R30 25 MM TAMPA PLANA RANHURADA | pç | 128 | 128 | 109.5959 | 133.95 | 17145.6
21.18 | ELE 072 | Próprio | CURVA PLUS HORIZONTAL 90º- R30 25 MM TAMPA PLANA RANHURADA | UN | 42 | 42 | 100.4537 | 122.78 | 5156.76
21.19 | 12558 | ORSE | Junção interna tipo "X" para perfilado, ( ref.: Mopa ou similar) | un | 8 | 8 | 13.9692 | 17.07 | 136.56
21.20 | ELE 074 | Próprio | CANALETA DE ALUMINIO 45 MM DUPLA TIPO C DUTOTEC | BR | 28 | 28 | 381.0991 | 465.81 | 13042.68
21.21 | ELE 077 | Próprio | CAIXA DE DERIVAÇÃO 1X1- 125X125 TIPO X 25 MM DUTOTEC | UN | 26 | 26 | 91.1012 | 111.35 | 2895.1
21.22 | ELE 078 | Próprio | Blindagem Eletromagnética 45 mm DUTOTEC | UN | 26 | 26 | 96.7814 | 118.29 | 3075.54
21.23 | ELE 071 | Próprio | CURVA PLUS VERTICAL EXTERNA - R30 25 MM TAMPA PLANA RANHURADA | pç | 12 | 12 | 109.5959 | 133.95 | 1607.4
21.24 | ELE 072 | Próprio | CURVA PLUS HORIZONTAL 90º- R30 25 MM TAMPA PLANA RANHURADA | UN | 4 | 4 | 100.4537 | 122.78 | 491.12
22 |  |  | S.P.D.A | [5 empty] | 1371670.28
22.1 | 96971 | SINAPI | CORDOALHA DE COBRE NU 16 MM², NÃO ENTERRADA, COM ISOLADOR - FORNECIMENTO E INSTALAÇÃO. AF_12/2017 | M | 3600 | 3600 | 31.347 | 38.31 | 137916
22.2 | 96973 | SINAPI | CORDOALHA DE COBRE NU 35 MM², NÃO ENTERRADA, COM ISOLADOR - FORNECIMENTO E INSTALAÇÃO. AF_12/2017 | M | 7968 | 7968 | 55.9003 | 68.32 | 544373.76
22.3 | 96977 | SINAPI | CORDOALHA DE COBRE NU 50 MM², ENTERRADA, SEM ISOLADOR - FORNECIMENTO E INSTALAÇÃO. AF_12/2017 | M | 4500 | 4500 | 52.145 | 63.73 | 286785
22.4 | 91864 | SINAPI | ELETRODUTO RÍGIDO ROSCÁVEL, PVC, DN 32 MM (1"), PARA CIRCUITOS TERMINAIS, INSTALADO EM FORRO - FORNECIMENTO E INSTALAÇÃO. AF_03/2023 | M | 1900 | 1900 | 13.9045 | 16.99 | 32281
22.5 | 95806 | SINAPI | CONDULETE DE PVC, TIPO B, PARA ELETRODUTO DE PVC SOLDÁVEL DN 32 MM (1''), APARENTE - FORNECIMENTO E INSTALAÇÃO. AF_10/2022 | UN | 1800 | 1800 | 22.8714 | 27.95 | 50310
22.6 | 11273 | ORSE | Caixa de equipotencialização em aço 200x200x90mm, para embutir com tampa, com 9 terminais, ref:TEL-901 ou similar (SPDA) | un | 120 | 120 | 538.1477 | 657.77 | 78932.4
22.7 | 3766 | ORSE | Fornecimento e instalação de haste de aterramento 5/8"x3,00m com conector | un | 540 | 540 | 109.2347 | 133.51 | 72095.4
22.8 | ELE 075 | Próprio | Caixa de inspeção PVC p/ aterramento 250x250mm | UN | 192 | 192 | 56.8349 | 69.46 | 13336.32
22.9 | 9048 | ORSE | Conector de medição em bronze c/4 parafusos p/cabos de cobre 16-70mm² ref.TEL-560 (pára-raio) | Un | 1800 | 1800 | 48.8851 | 59.75 | 107550
22.10 | 071035 | AGETOP CIVIL | CONECTOR TIPO PARAFUSO FENDIDO 35 MM2 | Un | 1920 | 1920 | 20.2409 | 24.74 | 47500.8
22.11 | 9838 | ORSE | Fornecimento e instalação de tubo esponjoso d=3/4" | m | 55 | 55 | 8.7748 | 10.72 | 589.6
23.1 |  |  | CONFORTO TÉRMICO | [5 empty] | 1628744.67
23.1.1 | 103289 | SINAPI | TUBO EM COBRE FLEXÍVEL, DN 1/4", COM ISOLAMENTO, INSTALADO EM FORRO, PARA RAMAL DE ALIMENTAÇÃO DE AR CONDICIONADO, INCLUSO FIXADOR. AF_11/2021 | M | 48.78 | 48.7805 | 28.97 | 35.41 | 1727.29
23.1.2 | 11779 | ORSE | Tubulação em cobre Ø 3/8", para interligação de condensador/evaporador, inclusive isolamento térmico elastomérico 19mm. multikits, alimentação elétrica, conexões e fixações (infraestrutura p/ sistema de climatização vrv) - fornecimento e instalação | m | 330 | 330 | 188.9324 | 230.93 | 76206.9
23.1.3 | 11780 | ORSE | Tubulação em cobre Ø 1/2", para interligação de condensador/evaporador, inclusive isolamento térmico elastomérico 19mm. multikits, alimentação elétrica, conexões e fixações (infraestrutura p/ sistema de climatização vrv) - fornecimento e instalação | m | 72 | 72 | 36.8979 | 45.1 | 3247.2
23.1.4 | 11781 | ORSE | Tubulação em cobre Ø 5/8", para interligação de condensador/evaporador, inclusive isolamento térmico elastomérico 19mm. multikits, alimentação elétrica, conexões e fixações (infraestrutura p/ sistema de climatização vrv) - fornecimento e instalação | m | 325 | 325 | 209.3145 | 255.84 | 83148
23.1.5 | 11782 | ORSE | Tubulação em cobre Ø 3/4", para interligação de condensador/evaporador, inclusive isolamento térmico elastomérico 19mm. multikits, alimentação elétrica, conexões e fixações (infraestrutura p/ sistema de climatização vrv) - fornecimento e instalação | m | 158 | 158 | 55.5049 | 67.84 | 10718.72
23.1.6 | 11783 | ORSE | Tubulação em cobre Ø 7/8", para interligação de condensador/evaporador, inclusive isolamento térmico elastomérico 19mm. multikits, alimentação elétrica, conexões e fixações (infraestrutura p/ sistema de climatização vrv) - fornecimento e instalação | m | 50 | 50 | 258.2485 | 315.65 | 15782.5
23.1.7 | 11785 | ORSE | Tubulação em cobre Ø 1 1/8", para interligação de condensador/evaporador, inclusive isolamento térmico elastomérico 19mm. multikits, alimentação elétrica, conexões e fixações (infraestrutura p/ sistema de climatização vrv) - fornecimento e instalação | m | 84 | 84 | 315.3427 | 385.44 | 32376.96
23.1.8 | 11786 | ORSE | Tubulação em cobre Ø 1 1/4", para interligação de condensador/evaporador, inclusive isolamento térmico elastomérico 19mm. multikits, alimentação elétrica, conexões e fixações (infraestrutura p/ sistema de climatização vrv) - fornecimento e instalação | m | 50 | 50 | 356.1163 | 435.28 | 21764
23.1.9 | 97350 | SINAPI | TUBO EM COBRE RÍGIDO, DN 42 MM, CLASSE I, SEM ISOLAMENTO, INSTALADO EM PRUMADA  FORNECIMENTO E INSTALAÇÃO. AF_12/2015 | M | 27.95 | 27.9521 | 214.1815 | 261.79 | 7317.03
23.1.10 | 11789 | ORSE | Tubulação em cobre Ø 1 3/8", para interligação de condensador/evaporador, inclusive isolamento térmico elastomérico 19mm. multikits, alimentação elétrica,conexões e fixações(infraestrutura p/sistema package de climatização)- fornecimento e instalação | m | 60 | 60 | 154.9435 | 189.38 | 11362.8
23.1.11 | 9304 | ORSE | Curva de latão, cobre ou bronze, juntas soldadas, diâm = 3/8" (9,52mm) | un | 30 | 30 | 34.4138 | 42.06 | 1261.8
23.1.12 | 8015 | ORSE | Curva de latão, cobre ou bronze, juntas soldadas, 90º, diâm = 15mm (1/2") | un | 30 | 30 | 11.5779 | 14.15 | 424.5
23.1.13 | 9305 | ORSE | Curva de latão, cobre ou bronze, juntas soldadas, diâm = 5/8" (15,87mm) | un | 30 | 30 | 20.5747 | 25.14 | 754.2
23.1.14 | 7834 | ORSE | Curva de latão, cobre ou bronze, solda e rosca, diâm=3/4" x 22mm, classe 300 | un | 40 | 40 | 24.3134 | 29.71 | 1188.4
23.1.15 | 93119 | SINAPI | CURVA EM COBRE, DN 22 MM, 45 GRAUS, SEM ANEL DE SOLDA, BOLSA X BOLSA, INSTALADO EM PRUMADA DE HIDRÁULICA PREDIAL - FORNECIMENTO E INSTALAÇÃO. AF_04/2022 | UN | 40 | 40 | 15.4393 | 18.87 | 754.8
23.1.16 | 93122 | SINAPI | CURVA EM COBRE, DN 28 MM, 45 GRAUS, SEM ANEL DE SOLDA, BOLSA X BOLSA, INSTALADO EM PRUMADA DE HIDRÁULICA PREDIAL - FORNECIMENTO E INSTALAÇÃO. AF_04/2022 | UN | 40 | 40 | 23.2357 | 28.4 | 1136
23.1.17 | 93123 | SINAPI | CURVA EM COBRE, DN 35 MM, 45 GRAUS, SEM ANEL DE SOLDA, BOLSA X BOLSA, INSTALADO EM PRUMADA DE HIDRÁULICA PREDIAL - FORNECIMENTO E INSTALAÇÃO. AF_04/2022 | UN | 80 | 80 | 52.2043 | 63.8 | 5104
23.1.18 | 93124 | SINAPI | CURVA EM COBRE, DN 42 MM, 45 GRAUS, SEM ANEL DE SOLDA, BOLSA X BOLSA, INSTALADO EM PRUMADA DE HIDRÁULICA PREDIAL - FORNECIMENTO E INSTALAÇÃO. AF_04/2022 | UN | 80 | 80 | 82.1483 | 100.4 | 8032
23.1.19 | 92331 | SINAPI | LUVA EM COBRE, DN 28 MM, SEM ANEL DE SOLDA, INSTALADO EM RAMAL E SUB-RAMAL DE HIDRÁULICA PREDIAL - FORNECIMENTO E INSTALAÇÃO. AF_04/2022 | UN | 10 | 10 | 20.3788 | 24.9 | 249
23.1.20 | 92295 | SINAPI | LUVA EM COBRE, DN 35 MM, SEM ANEL DE SOLDA, INSTALADO EM PRUMADA DE HIDRÁULICA PREDIAL - FORNECIMENTO E INSTALAÇÃO. AF_04/2022 | UN | 20 | 20 | 28.7299 | 35.11 | 702.2
23.1.21 | 92296 | SINAPI | LUVA EM COBRE, DN 42 MM, SEM ANEL DE SOLDA, INSTALADO EM PRUMADA DE HIDRÁULICA PREDIAL - FORNECIMENTO E INSTALAÇÃO. AF_04/2022 | UN | 20 | 20 | 38.1005 | 46.57 | 931.4
23.1.22 | 11510 | ORSE | Válvula Schrader 1/4" - para refrigeração | un | 12 | 12 | 6.8168 | 8.33 | 99.96
23.1.23 | 95248 | SINAPI | VÁLVULA DE ESFERA BRUTA, BRONZE, ROSCÁVEL, 1/2" - FORNECIMENTO E INSTALAÇÃO. AF_08/2021 | UN | 12 | 12 | 37.718 | 46.1 | 553.2
23.1.24 | 00044327 | SINAPI | COLA PARA TUBOS E MANTAS ELASTOMERICAS, A BASE DE SOLVENTE | L | 108 | 108 | 68.0614 | 83.19 | 8984.52
23.1.25 | 92715 | SINAPI | APARELHO PARA CORTE E SOLDA OXI-ACETILENO SOBRE RODAS, INCLUSIVE CILINDROS E MAÇARICOS - MATERIAIS NA OPERAÇÃO. AF_12/2015 | H | 10 | 10 | 104.1539 | 127.3 | 1273
23.1.26 | 8115 | ORSE | Cabo de cobre isolado em EPR flexível unipolar 300mm² - 0,6Kv/1Kv/90° | m | 168 | 168 | 350.6025 | 428.54 | 71994.72
23.1.27 | 39914 | SINAPI | SOLDA EM VARETA FOSCOPER, D = *2,5* MM X COMPRIMENTO 500 MM | KG | 20 | 20 | 229.455 | 280.46 | 5609.2
23.1.28 | 11506 | ORSE | Fornecimento e instalação de tubo esponjoso d=1/4" | m | 15 | 15 | 7.6014 | 9.29 | 139.35
23.1.29 | 11507 | ORSE | Fornecimento e instalação de tubo esponjoso d=3/8" | m | 110 | 110 | 8.0426 | 9.83 | 1081.3
23.1.30 | 11508 | ORSE | Fornecimento e instalação de tubo esponjoso d=1/2" | m | 24 | 24 | 8.099 | 9.89 | 237.36
23.1.31 | 9837 | ORSE | Fornecimento e instalação de tubo esponjoso d=5/8" | m | 110 | 110 | 8.0333 | 9.81 | 1079.1
23.1.32 | 100720 | SIURB | VÁLVULA ESFÉRICA MONOBLOCO EM LATÃO, 3/4" NPT | UN | 61 | 61 | 71.38 | 87.24 | 5321.64
23.1.33 | CONF 013 | Próprio | Conexão para 2 unid. externas (TVR Ultra ou Pro) - REF TRANE | UN | 5 | 5 | 1351.3084 | 1651.7 | 8258.5
23.1.34 | CONF 014 | Próprio | Conexão para 3 unid. externas (TVR Ultra ou Pro) - REF TRANE | UN | 1 | 1 | 2420.1406 | 2958.13 | 2958.13
23.1.35 | CONF 015 | Próprio | Ramificação para unid. Interna tam. 056 - REF TRANE | UN | 11 | 11 | 213.7664 | 261.28 | 2874.08
23.1.36 | CONF 016 | Próprio | Ramificação para unid. Interna tam. 112 - REF TRANE | UN | 11 | 11 | 213.7664 | 261.28 | 2874.08
23.1.37 | CONF 017 | Próprio | Ramificação para unid. Interna tam. 225 - REF TRANE | UN | 32 | 32 | 418.2387 | 511.21 | 16358.72
23.1.38 | CONF 018 | Próprio | Ramificação para unid. Interna tam. 314 - REF TRANE | UN | 9 | 9 | 678.4761 | 829.3 | 7463.7
23.1.39 | CONF 019 | Próprio | Ramificação para unid. Interna tam. 768 - REF TRANE | M | 4 | 4 | 752.8297 | 920.18 | 3680.72
23.1.40 | CONF 020 | Próprio | Painel para Cassete de 4 Vias Compacto (Ultra) - REF TRANE | UN | 12 | 12 | 678.4761 | 829.3 | 9951.6
23.1.41 | CONF 021 | Próprio | Painel para Cassete de 4 Vias 360o (9 até 48k Btu/h) - REF TRANE | UN | 15 | 15 | 1208.2451 | 1476.83 | 22152.45
23.1.42 | CONF 022 | Próprio | Painel para Cassete de 4 Vias 360o (55k Btu/h) - REF TRANE | UN | 46 | 46 | 1282.5987 | 1567.72 | 72115.12
23.1.43 | 00000147 | Próprio | Controle remoto sem fio (IDUs Ultra) - REF TRANE | UN | 73 | 73 | 232.3548 | 284 | 20732
23.1.44 | 00000148 | Próprio | Controlador Central Touchscreen 10.1 polegadas - REF TRANE | UN | 1 | 1 | 19629.3363 | 23992.93 | 23992.93
23.1.45 | CONF 025 | Próprio | ISOLAMENTO ELASTOMÉRICO P TUBO 1/4" 6,4MM P19MM | M | 44 | 44 | 8.0302 | 9.81 | 431.64
23.1.46 | CONF 026 | Próprio | ISOLAMENTO ELASTOMÉRICO P TUBO 1 5/8" 41,28MM P25MM | M | 28 | 28 | 23.2727 | 28.44 | 796.32
23.1.47 | CONF 027 | Próprio | ISOLAMENTO ELASTOMÉRICO P TUBO 1 3/4" 44,5MM P25MM | M | 12 | 12 | 25.7449 | 31.46 | 377.52
23.1.48 | CONF 028 | Próprio | Armafix 7/8 | PÇ | 20 | 20 | 29.0908 | 35.55 | 711
23.1.49 | CONF 029 | Próprio | Armafix 1 1/8" | PÇ | 30 | 30 | 87.7837 | 107.29 | 3218.7
23.1.50 | CONF 030 | Próprio | Armafix 1 1/4" | pç | 18 | 18 | 27.5015 | 33.61 | 604.98
23.1.51 | CONF 031 | Próprio | Armafix 1 3/8" | pç | 20 | 20 | 107.7755 | 131.73 | 2634.6
23.1.52 | CONF 032 | Próprio | Armafix 1 5/8" | pç | 10 | 10 | 54.5197 | 66.63 | 666.3
23.1.53 | CONF 033 | Próprio | Armafix 1 3/4" | pç | 4 | 4 | 46.471 | 56.8 | 227.2
23.1.54 | CONF 034 | Próprio | Valvula GBC 5/8" | pç | 61 | 61 | 159.9345 | 195.48 | 11924.28
23.1.55 | 00000161 | Próprio | R141b Fluido | GL | 2 | 2 | 1526.1623 | 1865.42 | 3730.84
23.1.56 | 7198 | ORSE | Calço de neoprene 100x100x25mm un | un | 48 | 48 | 49.5566 | 60.57 | 2907.36
23.1.57 | 00000162 | Próprio | Garrafa de gás R410 | gf | 8 | 8 | 1184.9632 | 1448.38 | 11587.04
23.1.58 | CONF 037 | Próprio | Cabo de comunicação 3x0,75 shield | M | 1000 | 1000 | 4.359 | 5.32 | 5320
23.1.59 | CONF 038 | Próprio | Suportes e acessórios de fixação | UN | 13 | 13 | 2974.1419 | 3635.29 | 47258.77
23.1.60 | CONF 001 | Próprio | Instalação de Unidade Condensadora TVR Pro - 16hp , 220V 3F - REF TRANE | UN | 4 | 4 | 244.3131 | 298.62 | 1194.48
23.1.61 | CONF 002 | Próprio | Instalação de Unidade Condensadora TVR Pro - 22hp , 220V 3F - REF TRANE | UN | 1 | 1 | 244.3131 | 298.62 | 298.62
23.1.62 | CONF 003 | Próprio | Instalação de Unidade Condensadora TVR Pro - 26hp , 220V 3F - REF TRANE | UN | 1 | 1 | 52524.1506 | 64200.26 | 64200.26
23.1.63 | CONF 004 | Próprio | Instalação de Unidade Condensadora TVR Pro - 28hp , 220V 3F - REF TRANE | UN | 5 | 5 | 53834.8939 | 65802.39 | 329011.95
23.1.64 | CONF 005 | Próprio | Instalação de Unidade Condensadora TVR Pro - 30hp , 220V 3F - REF TRANE | UN | 2 | 2 | 55935.3815 | 68369.81 | 136739.62
23.1.65 | CONF 006 | Próprio | Instalação de Unidade Evaporadora Cassete de 4 Vias, 18 kBtu/h - REF TRANE | UN | 6 | 6 | 2796.0497 | 3417.61 | 20505.66
23.1.66 | CONF 007 | Próprio | Instalação de Unidade Evaporadora Cassete de 4 Vias, 24 kBtu/h - REF TRANE | UN | 4 | 4 | 3473.2237 | 4245.32 | 16981.28
23.1.67 | CONF 010 | Próprio | Instalação de Unidade Evaporadora Cassete de 4 Vias, 38 kBtu/h - REF TRANE | UN | 3 | 3 | 4601.4589 | 5624.36 | 16873.08
23.1.68 | CONF 008 | Próprio | Instalação de Unidade Evaporadora Cassete de 4 Vias, 48 kBtu/h - REF TRANE | UN | 2 | 2 | 5298.4684 | 6476.31 | 12952.62
23.1.69 | CONF 009 | Próprio | Instalação de Unidade Evaporadora Cassete de 4 Vias, 55 kBtu/h - REF TRANE | UN | 46 | 46 | 5802.3609 | 7092.22 | 326242.12
23.1.70 | CONF 011 | Próprio | Instalação de Unidade Evaporadora Cassete de 4 Vias Compacto, 7 kBtu/h - REF TRANE | UN | 5 | 5 | 2401.6396 | 2935.52 | 14677.6
23.1.71 | CONF 012 | Próprio | Instalação de Unidade Evaporadora Cassete de 4 Vias Compacto, 12 kBtu/h - REF TRANE | UN | 7 | 7 | 2652.5829 | 3242.25 | 22695.75
23.2 |  |  | EQUIPAMENTOS | [5 empty] | 1079812.62
23.2.1 | 00000165 | Próprio | Unid. Condensadora TVR Pro - 16hp , 220V 3F - REF TRANE | UN | 4 | 4 | 30633.6612 | 35314.48 | 141257.92
23.2.2 | 00000166 | Próprio | Unid. Condensadora TVR Pro - 22hp , 220V 3F - REF TRANE | UN | 1 | 1 | 46043.4338 | 53078.87 | 53078.87
23.2.3 | 00000167 | Próprio | Unid. Condensadora TVR Pro - 26hp , 220V 3F - REF TRANE | UN | 1 | 1 | 52279.8375 | 60268.19 | 60268.19
23.2.4 | 00000168 | Próprio | Unid. Condensadora TVR Pro - 28hp , 220V 3F - REF TRANE | UN | 5 | 5 | 53590.3188 | 61778.91 | 308894.55
23.2.5 | 00000169 | Próprio | Unid. Condensadora TVR Pro - 30hp , 220V 3F - REF TRANE | UN | 2 | 2 | 55690.8065 | 64200.36 | 128400.72
23.2.6 | 00000170 | Próprio | Unid. Evaporadora Cassete de 4 Vias, 18 kBtu/h - REF TRANE | UN | 6 | 6 | 2583.7857 | 2978.58 | 17871.48
23.2.7 | 00000171 | Próprio | Unid. Evaporadora Cassete de 4 Vias, 24 kBtu/h - REF TRANE | UN | 4 | 4 | 3252.9677 | 3750.02 | 15000.08
23.2.8 | 00000172 | Próprio | Unid. Evaporadora Cassete de 4 Vias, 38 kBtu/h - REF TRANE | UN | 3 | 3 | 4368.2709 | 5035.74 | 15107.22
23.2.9 | 00000173 | Próprio | Unid. Evaporadora Cassete de 4 Vias, 48 kBtu/h - REF TRANE | UN | 2 | 2 | 5065.3354 | 5839.31 | 11678.62
23.2.10 | 00000174 | Próprio | Unid. Evaporadora Cassete de 4 Vias, 55 kBtu/h - REF TRANE | UN | 46 | 46 | 5557.9276 | 6407.17 | 294729.82
23.2.11 | 00000175 | Próprio | Unid. Evap. Cassete de 4 Vias Compacto, 7 kBtu/h - REF TRANE | UN | 5 | 5 | 2277.0774 | 2625.01 | 13125.05
23.2.12 | 00000176 | Próprio | Unid. Evap. Cassete de 4 Vias Compacto, 12 kBtu/h - REF TRANE | UN | 7 | 7 | 2528.0206 | 2914.3 | 20400.1
24 |  |  | EQUIPAMENTOS ESPECIAIS | [5 empty] | 199822.55
24.1 | DIV 009 | Próprio | FORNECIMENTO E INSTALAÇÃO COMPLETA DE 1 (UM) ELEVADOR PARA 13 PASSAGEIROS, NO ED. SEDE, COMPREENDENDO MOTORES, SISTEMA DE COMANDO, CABINA, PORTAS, BATENTES, BOTOEIRAS, SISTEMA DE GERENCIAMENTO E SUPERVISÃO DE TRÁFEGO E DEMAIS COMPONENTES, CONFORME PREVISTO NAS ESPECIFICAÇÕES TÉCNICAS | UN | 1 | 1 | 173336.7057 | 199822.55 | 199822.55
25 |  |  | PROJETOS EXECUTIVOS | [5 empty] | 320766.82
25.1 | DIV 011 | Próprio | ELABORAÇÃO DE PROJETOS EXECUTIVOS DE ESTRUTURAS METALICAS PARA FACHADAS, INCLUSIVE ESPECIFICAÇÕES, QUANTIFICAÇÕES E MEMORIAL DESCRITIVO | m² | 1295.64 | 1295.64 | 14.2176 | 17.37 | 22505.26
25.2 | DIV 013 | Próprio | ELABORAÇÃO DOS PROJETOS EXECUTIVOS DE CLIMATIZAÇÃO DE AMBIENTES (CLIMATIZADORES DE CONFORTO) PARA TODOS OS AMBIENTES PREDIAIS, NO SISTEMA TIPO INVERTER, COM QUADRO DE COMANDO PARA SUPERVISÃO E RODÍZIO, INCLUSIVE ESPECIFICAÇÕES, QUANTIFICAÇÕES E MEMORIAL DESCRITIVO | m² | 4740.33 | 4740.33 | 51.4812 | 62.92 | 298261.56
26 |  |  | ELÉTRICA DO CONFORTO TÉRMICO | [5 empty] | 214088.52
26.1 | 4202 | ORSE | Prensa cabo de 3/4", fornecimento | un | 85 | 85 | 3.0671 | 3.74 | 317.9
26.2 | 96562 | SINAPI | SUPORTE PARA ELETROCALHA LISA OU PERFURADA EM AÇO GALVANIZADO, LARGURA 200 OU 400 MM E ALTURA 50 MM, ESPAÇADO A CADA 1,5 M, EM PERFILADO DE SEÇÃO 38X76 MM, POR METRO DE ELETRECOLHA FIXADA. AF_07/2017 | M | 584.43 | 584.43 | 19.6313 | 23.99 | 14020.47
26.3 | 101563 | SINAPI | CABO DE COBRE FLEXÍVEL ISOLADO, 35 MM², 0,6/1,0 KV, PARA REDE AÉREA DE DISTRIBUIÇÃO DE ENERGIA ELÉTRICA DE BAIXA TENSÃO - FORNECIMENTO E INSTALAÇÃO. AF_07/2020 | M | 41.17 | 41.17 | 30.9079 | 37.77 | 1554.99
26.4 | 101565 | SINAPI | CABO DE COBRE FLEXÍVEL ISOLADO, 70 MM², 0,6/1,0 KV, PARA REDE AÉREA DE DISTRIBUIÇÃO DE ENERGIA ELÉTRICA DE BAIXA TENSÃO - FORNECIMENTO E INSTALAÇÃO. AF_07/2020 | M | 848.13 | 848.13 | 63.8647 | 78.06 | 66205.02
26.5 | 91928 | SINAPI | CABO DE COBRE FLEXÍVEL ISOLADO, 4 MM², ANTI-CHAMA 450/750 V, PARA CIRCUITOS TERMINAIS - FORNECIMENTO E INSTALAÇÃO. AF_03/2023 | M | 5788.18 | 5788.18 | 5.746 | 7.02 | 40633.02
26.6 | 064169 | SBC | DISJUNTOR TRIPOLAR 100A/40KA | UN | 2 | 2 | 312.9595 | 382.53 | 765.06
26.7 | 064160 | SBC | DISJUNTOR TRIPOLAR 90A CURVA C | UN | 10 | 10 | 316.1458 | 386.42 | 3864.2
26.8 | 064166 | SBC | DISJUNTOR BIPOLAR 25A CURVA C | UN | 73 | 73 | 114.8776 | 140.41 | 10249.93
26.9 | ELE 046 | Próprio | FORNECIMENTO E INSTALAÇÃO DE SAÍDA LATERAL DE ELETROCALHA PERFURADA GALVANIZADA PARA ELETRODUTO DE 1" | UN | 82 | 82 | 47.4348 | 57.97 | 4753.54
26.10 | 8221 | ORSE | Cruzeta 100 x 50 mm para eletrocalha perfurada metálica (ref.: mopa ou similar) | un | 10 | 10 | 38.4965 | 47.05 | 470.5
26.11 | 063746 | SBC | CRUZETA HORIZONTAL PARA ELETROCALHA 100X100mm CHAPA 20 | UN | 10 | 10 | 70.0643 | 85.63 | 856.3
26.12 | 12585 | ORSE | Tampa de encaixe para Cruzeta 150mm, zincada, para eletrocalha metálica | un | 10 | 10 | 21.3418 | 26.08 | 260.8
26.13 | 8689 | ORSE | Curva horizontal 50 x 50 mm para eletrocalha metálica, com ângulo 90° (ref.: mopa ou similar) | un | 15 | 15 | 16.3857 | 20.02 | 300.3
26.14 | 12582 | ORSE | Tampa de encaixe para curva 90º, horizontal, 75mm, zincada, para eletrocalha metálica | un | 15 | 15 | 10.3096 | 12.6 | 189
26.15 | 12959 | ORSE | Curva horizontal 200 x 100 mm para eletrocalha metálica, com ângulo 90° (ref.: mopa ou similar) | un | 1 | 1 | 47.5212 | 58.08 | 58.08
26.16 | 12609 | ORSE | Tampa de encaixe para curva horizontal 150 x 150 mm, lisa, zincada, com ângulo 90° (ref.: mopa ou similar) | un | 1 | 1 | 20.5588 | 25.12 | 25.12
26.17 | 8443 | ORSE | Curva vertical 100 x 50 mm para eletrocalha metálica, com ângulo 90° (ref.: mopa ou similar) | un | 1 | 1 | 21.0328 | 25.7 | 25.7
26.18 | 11289 | ORSE | Curva vertical 200 x 100 mm para eletrocalha metálica, com ângulo 90° (ref.: mopa ou similar) | un | 1 | 1 | 107.7941 | 131.75 | 131.75
26.19 | 12527 | ORSE | Tampa de encaixe para curva 90º, vertical, 100mm, zincada, para eletrocalha metálica | un | 2 | 2 | 14.0737 | 17.2 | 34.4
26.20 | 061108 | SBC | ELETROCALHA PERFURADA TIPO ""U"" 100X100 CHAPA 22 SEM TAMPA | M | 7.7 | 7.7 | 75.9475 | 92.83 | 714.79
26.21 | 060107 | SBC | ELETROCALHA PERFURADA TIPO ""U"" 100X50 CHAPA 20 SEM TAMPA | M | 554.76 | 554.76 | 57.7801 | 70.62 | 39177.15
26.22 | 060106 | SBC | ELETROCALHA PERFURADA TIPO ""U"" 150X100 CHAPA 18 SEM TAMPA | M | 10.35 | 10.35 | 75.9475 | 92.83 | 960.79
26.23 | 062321 | SBC | ELETROCALHA PERFURADA TIPO ""U"" 200X100 CHAPA 22 SEM TAMPA | M | 11.61 | 11.61 | 94.5851 | 115.61 | 1342.23
26.24 | 062576 | SBC | TE HORIZONTAL PARA ELETROCALHA PERFURADA 100x50cm | UN | 25 | 25 | 71.2486 | 87.08 | 2177
26.25 | 063748 | SBC | EMENDA INTERNA PARA ELETROCALHA 100x50 | UN | 10 | 10 | 14.93 | 18.24 | 182.4
26.26 | 063747 | SBC | EMENDA INTERNA PARA ELETROCALHA 50x50 | UN | 474 | 474 | 8.6843 | 10.61 | 5029.14
26.27 | ELE 046 | Próprio | FORNECIMENTO E INSTALAÇÃO DE SAÍDA LATERAL DE ELETROCALHA PERFURADA GALVANIZADA PARA ELETRODUTO DE 1" | UN | 82 | 82 | 47.4348 | 57.97 | 4753.54
26.28 | 063542 | SBC | TAMPA DE ENCAIXE PARA ELETROCALHA 50mm CHAPA 24 | UN | 183 | 183 | 33.4963 | 40.94 | 7492.02
26.29 | 063150 | SBC | TAMPA DE ENCAIXE PARA ELETROCALHA 150mm (3 METROS) CHAPA 24 | UN | 8 | 8 | 68.461 | 83.67 | 669.36
26.30 | 063149 | SBC | TAMPA DE ENCAIXE PARA ELETROCALHA 200mm (3 METROS) CHAPA 24 | UN | 4 | 4 | 90.2931 | 110.36 | 441.44
26.31 | 91845 | SINAPI | ELETRODUTO FLEXÍVEL CORRUGADO REFORÇADO, PVC, DN 25 MM (3/4"), PARA CIRCUITOS TERMINAIS, INSTALADO EM LAJE - FORNECIMENTO E INSTALAÇÃO. AF_03/2023 | M | 39.79 | 39.79 | 7.4953 | 9.16 | 364.47
26.32 | 97668 | SINAPI | ELETRODUTO FLEXÍVEL CORRUGADO, PEAD, DN 63 (2"), PARA REDE ENTERRADA DE DISTRIBUIÇÃO DE ENERGIA ELÉTRICA - FORNECIMENTO E INSTALAÇÃO. AF_12/2021 | M | 4.14 | 4.14 | 11.7535 | 14.36 | 59.45
26.33 | 101880 | SINAPI | QUADRO DE DISTRIBUIÇÃO DE ENERGIA EM CHAPA DE AÇO GALVANIZADO, DE EMBUTIR, COM BARRAMENTO TRIFÁSICO, PARA 30 DISJUNTORES DIN 150A - FORNECIMENTO E INSTALAÇÃO. AF_10/2020 | UN | 1 | 1 | 711.5913 | 869.77 | 869.77
26.34 | 101881 | SINAPI | QUADRO DE DISTRIBUIÇÃO DE ENERGIA EM CHAPA DE AÇO GALVANIZADO, DE EMBUTIR, COM BARRAMENTO TRIFÁSICO, PARA 40 DISJUNTORES DIN 100A - FORNECIMENTO E INSTALAÇÃO. AF_10/2020 | UN | 1 | 1 | 1025.4545 | 1253.41 | 1253.41
26.35 | 15.007.0518-0 | EMOP | QUADRO DE DISTRIBUICAO DE ENERGIA PARA DISJUNTORES TERMO-MAGNETICOS UNIPOLARES, DE EMBUTIR, COM PORTA E BARRAMENTOS DE FASE, NEUTRO E TERRA, TRIFASICO, PARA INSTALACAO DE ATE 70 DISJUNTORES COM DISPOSITIVO PARA CHAVE GERAL.FORNECIMENTO E COLOCACAO | UN | 1 | 1 | 1621.9204 | 1982.47 | 1982.47
26.36 | 15.007.0440-A | EMOP | QUADRO DE DISTRIBUICAO DE ENERGIA PARA DISJUNTORES TERMO-MAGNETICOS UNIPOLARES, DE SOBREPOR, COM PORTA E BARRAMENTOS DE FASE, NEUTRO E TERRA, TRIFASICO, PARA INSTALACAO DE ATE 50 DISJUNTORES COM DISPOSITIVO PARA CHAVE GERAL.FORNECIMENTO E COLOCACAO. | UN | 1 | 1 | 1556.9121 | 1903.01 | 1903.01
27 |  |  | LIMPEZA FINAL | [5 empty] | 93866.09
27.1 | 2201000010 | AGESUL | LIMPEZA FINAL DA OBRA | m² | 5573.67 | 5573.6749 | 3.1875 | 3.89 | 21681.57
27.2 | 99814 | SINAPI | LIMPEZA DE SUPERFÍCIE COM JATO DE ALTA PRESSÃO. AF_04/2019 | m² | 5573.68 | 5573.68 | 1.6306 | 1.99 | 11091.62
27.3 | 99804 | SINAPI | LIMPEZA DE PISO CERÂMICO OU PORCELANATO UTILIZANDO DETERGENTE NEUTRO E ESCOVAÇÃO MANUAL. AF_04/2019 | m² | 4541.92 | 4541.9286 | 4.5125 | 5.51 | 25025.97
27.4 | 5914389 | SICRO3 | Transporte com caminhão basculante de 10 m³ - rodovia pavimentada | tkm | 5957.4 | 5957.4014 | 0.75133 | 0.91 | 5421.23
27.5 | 017065 | SBC | TRANSPORTE VERTICAL DE MATERIAIS-ESTIVA CARGA E DESCARGA | m³ | 215.83 | 215.83 | 116.17 | 141.99 | 30645.7
Total com BDI | [7 empty] | 18050000
_____________________________________
JOSÉ AVENA NETO
Engenheiro Civil
CREA BA 050.622.707-3